## リスト
所沢市公共施設LED一括導入事業 照明器具一覧 | [6 empty] | ※【現地】は現地調査に基づき現況照明を一覧化した施設、【図面】は既存図面から照明を一覧化した施設
【図面】 | 1_消防団第１０分団 |  |  |  |  | ＣＯ２排出係数 |  |  | 0.1 | 電気料金単価 | 35.74
[8 empty] | 既存照明 情報 | [14 empty] | 既存 照明 ベースライン (kWh) | 既存 照明 電気 料金 (円) | 既存 照明 CO2 排出量 (kg-co2)
| 建物名 | 階数 | 部屋名 | 契約種別 | 備考 | 点灯時間 | 稼働日数 | 器具記号 |  | 器具種類 | 灯数 | ランプ種別 | 口金 | 器具寸法 | 品番 | 器具仕様詳細① | 器具仕様詳細② | 器具仕様詳細③ | 非常灯 | 消費電力 | 器具台数 | ランプ本数
[6 empty] | /日 | /年 | [12 empty] | W/本 | 台 | 本
|  | 1階 | 詰所 | 従量電灯 |  | 5 | 260 | A | 0 | 逆富士ベースライト | 2 | FL40 | 0 | 0 | 0 | 0 | 0 | 0 | 0 | 47 | 2 | 4 | 244.4 | 8734.856 | 24.44
|  | 1階 | 車庫 | 従量電灯 |  | 9 | 260 | B | 0 | 逆富士ベースライト | 1 | FL40 | 0 | 0 | 0 | 0 | 0 | 0 | 0 | 47 | 4 | 4 | 439.92 | 15722.7408 | 43.992
|  | 1階 | 車庫入口 | 従量電灯 |  | 24 | 365 | 赤色灯 | 0 | 赤色灯 | 1 | FL10 | 0 | 0 | 0 | 0 | 0 | 0 | 0 | 13 | 2 | 2 | 227.76 | 8140.1424 | 22.776
|  | 2階 | 会議室 | 従量電灯 |  | 5 | 260 | A | 0 | 逆富士ベースライト | 2 | FL40 | 0 | 0 | 0 | 0 | 0 | 0 | 0 | 47 | 6 | 12 | 733.2 | 26204.568 | 73.32
|  | 2階 | 階段 | 従量電灯 |  | 9 | 260 | B | 0 | 逆富士ベースライト | 1 | FL40 | 0 | 0 | 0 | 0 | 0 | 0 | 0 | 47 | 2 | 2 | 219.96 | 7861.3704 | 21.996
|  | 2階 | 会議室前廊下 | 従量電灯 |  | 9 | 260 | C | 0 | 逆富士ベースライト | 1 | FL20 | 0 | 0 | 0 | 0 | 0 | 0 | 0 | 28 | 1 | 1 | 65.52 | 2341.6848 | 6.552
【図面】 | 2_消防団第１分団 |  |  |  |  | ＣＯ２排出係数 |  |  | 0.1 | 電気料金単価 | 35.74
[8 empty] | 既存照明 情報 | [14 empty] | 既存 照明 ベースライン (kWh) | 既存 照明 電気 料金 (円) | 既存 照明 CO2 排出量 (kg-co2)
| 建物名 | 階数 | 部屋名 | 契約種別 | 備考 | 点灯時間 | 稼働日数 | 器具記号 |  | 器具種類 | 灯数 | ランプ種別 | 口金 | 器具寸法 | 品番 | 器具仕様詳細① | 器具仕様詳細② | 器具仕様詳細③ | 非常灯 | 消費電力 | 器具台数 | ランプ本数
[6 empty] | /日 | /年 | [12 empty] | W/本 | 台 | 本
|  | 1階 | 車庫 | 従量電灯 |  | 9 | 260 | A | 0 | コーナーライト | 1 | FHF32(高出力) | 0 | 0 | 0 | 0 | 0 | 0 | 0 | 48 | 6 | 6 | 673.92 | 24085.9008 | 67.392
|  | 1階 | 車庫 | 従量電灯 |  | 9 | 260 | J-1 | 0 | トラフ形ベースライト | 1 | FL40 | 0 | 0 | 0 | 防湿型 | 0 | 0 | 0 | 47 | 2 | 2 | 219.96 | 7861.3704 | 21.996
|  | 1階 | 車庫 | 従量電灯 |  | 9 | 260 | J-2 | 0 | SUSガード | 0 | - | 0 | 0 | 0 | 0 | 0 | 0 | 0 | 0 | 2 | 0 | 0 | 0 | 0
|  | 1階 | 玄関 | 従量電灯 |  | 9 | 260 | E1 | 0 | ダウンライト | 1 | FHT24 | 0 | 0 | 0 | 0 | 0 | 0 | 0 | 27 | 3 | 3 | 189.54 | 6774.1596 | 18.954
|  | 1階 | 玄関ホール | 従量電灯 |  | 9 | 260 | F | 0 | フットライト | 1 | LED | 0 | 0 | 0 | 0 | 0 | 0 | 0 | - | [1] | [1] | 0 | 0 | 0
|  | 1階 | 玄関ホール | 従量電灯 |  | 9 | 260 | K | 0 | ブラケット灯 | 1 | FHF32 | 0 | 0 | 0 | 0 | 0 | 0 | 0 | 36 | 1 | 1 | 84.24 | 3010.7376 | 8.424
|  | 1階 | 玄関ホール | 従量電灯 |  | 9 | 260 | C | 0 | 逆富士ベースライト | 2 | FL20 | 0 | 0 | 0 | 0 | 0 | 0 | 0 | 28 | 1 | 2 | 131.04 | 4683.3696 | 13.104
|  | 1階 | 女トイレ | 従量電灯 |  | 3 | 260 | E | 0 | ダウンライト | 1 | FHT24 | 0 | Φ150 | NFMS41602 | 人感センサー付 | 0 | 0 | 0 | 27 | 1 | 1 | 21.06 | 752.6844 | 2.106
|  | 1階 | 男トイレ | 従量電灯 |  | 3 | 260 | E | 0 | ダウンライト | 1 | FHT24 | 0 | Φ150 | NFMS41602 | 人感センサー付 | 0 | 0 | 0 | 27 | 1 | 1 | 21.06 | 752.6844 | 2.106
|  | 1階 | 男トイレ | 従量電灯 |  | 3 | 260 | B2 | 0 | 埋込ベースライト | 1 | FHF32(高出力) | 0 | 0 | 0 | センサー付 | 0 | 0 | 0 | 48 | 1 | 1 | 37.44 | 1338.1056 | 3.744
|  | 1階 | 物入 | 従量電灯 |  | 1 | 12 | A | 0 | コーナーライト | 1 | FHF32(高出力) | 0 | 0 | 0 | 0 | 0 | 0 | 0 | 48 | 1 | 1 | 0.576 | 20.5862 | 0.0576
|  | 1階 | 外 | 従量電灯 |  | 4 | 260 | G | 0 | ウォールライト | 1 | FL20 | 0 | 0 | 0 | 0 | 0 | 0 | 0 | 28 | 1 | 1 | 29.12 | 1040.7488 | 2.912
|  | 1階 | 外 | 従量電灯 |  | 24 | 365 | H | 0 | 赤色灯 | 1 | LED | 0 | 0 | 0 | 0 | 0 | 0 | 0 | - | [2] | [2] | 0 | 0 | 0
|  | 2階 | 納戸 | 従量電灯 |  | 1 | 260 | A | 0 | コーナーライト | 1 | FHF32(高出力) | 0 | 0 | 0 | 0 | 0 | 0 | 0 | 48 | 2 | 2 | 24.96 | 892.0704 | 2.496
|  | 2階 | キッチン | 従量電灯 |  | 1 | 260 | B1 | 0 | 埋込ベースライト | 2 | FHF32(高出力) | 0 | 0 | 0 | センサー付 | 0 | 0 | 0 | 48 | 1 | 2 | 24.96 | 892.0704 | 2.496
|  | 2階 | キッチン | 従量電灯 |  | 1 | 260 | D | 0 | 流し元灯 | 1 | FL15 | 0 | 0 | 0 | 0 | 0 | 0 | 0 | 18 | 1 | 1 | 4.68 | 167.2632 | 0.468
|  | 2階 | 通路 | 従量電灯 |  | 9 | 260 | E1 | 0 | ダウンライト | 1 | FHT24 | 0 | 0 | 0 | 0 | 0 | 0 | 0 | 27 | 2 | 2 | 126.36 | 4516.1064 | 12.636
|  | 2階 | 通路 | 従量電灯 |  | 9 | 260 | F | 0 | フットライト | 1 | LED | 0 | 0 | 0 | 0 | 0 | 0 | 0 | - | [2] | [2] | 0 | 0 | 0
|  | 2階 | 会議室 | 従量電灯 |  | 5 | 260 | B | 0 | 埋込ベースライト | 2 | FHF32(高出力) | 0 | 0 | 0 | 0 | 0 | 0 | 0 | 48 | 6 | 12 | 748.8 | 26762.112 | 74.88
|  | 2階 | 外 | 従量電灯 |  | 4 | 260 | I | 0 | スポットライト | 1 | BF60 | 0 | 0 | 0 | 0 | 0 | 0 | 0 | 60 | 2 | 2 | 124.8 | 4460.352 | 12.48
【現調】 | 3_消防団第２分団 |  |  |  |  | ＣＯ２排出係数 |  |  | 0.1 | 電気料金単価 | 35.74
[8 empty] | 既存照明 情報 | [14 empty] | 既存 照明 ベースライン (kWh) | 既存 照明 電気 料金 (円) | 既存 照明 CO2 排出量 (kg-co2)
| 建物名 | 階数 | 部屋名 | 契約種別 | 備考 | 点灯時間 | 稼働日数 | 器具記号 |  | 器具種類 | 灯数 | ランプ種別 | 口金 | 器具寸法 | 品番 | 器具仕様詳細① | 器具仕様詳細② | 器具仕様詳細③ | 非常灯 | 消費電力 | 器具台数 | ランプ本数
[6 empty] | /日 | /年 | [12 empty] | W/本 | 台 | 本
| - | 1F | 車庫 | 従量電灯 |  | 8.5 | 260 | V-LED | 0 | 逆富士ベースライト | 1 | LED45 | 0 | 0 | 0 | 0 | 0 | 0 | 0 | 45 | [4] | [4] | 0 | 0 | 0
| - | 1F | 車庫 | 従量電灯 | 壁付 | 8.5 | 260 | MR151 | 0 | ミラー灯 | 1 | FL15 | 0 | 472×65 | HW1857EP | コンセント付 | 0 | 0 | 0 | 18 | 1 | 1 | 39.78 | 1421.7372 | 3.978
| - | 1F | トイレ | 従量電灯 |  | 8.5 | 260 | DL-LED | 0 | ダウンライト | 1 | LED8 | 0 | 0 | 0 | 0 | 0 | 0 | 0 | 8 | [1] | [1] | 0 | 0 | 0
| - | 1F | 外壁 | 従量電灯 | 壁付 | 12 | 365 | SP-LED | 0 | スポットライト | 1 | LED8 | 0 | 0 | 0 | 0 | 0 | 0 | 0 | 8 | [2] | [2] | 0 | 0 | 0
| - | 1F | 玄関外 | 従量電灯 |  | 8.5 | 260 | WL-LED | 0 | ウォールライト | 1 | LED25 | 0 | 0 | 0 | 0 | 0 | 0 | 0 | 25 | [1] | [1] | 0 | 0 | 0
| - | 2F | 詰所 | 従量電灯 |  | 8.5 | 260 | V-LED | 0 | 逆富士ベースライト | 1 | LED45 | 0 | 0 | 0 | 0 | 0 | 0 | 0 | 45 | [6] | [6] | 0 | 0 | 0
| - | 2F | 詰所 | 従量電灯 |  | 8.5 | 260 | DL-LED | 0 | ダウンライト | 1 | LED8 | 0 | 0 | 0 | 0 | 0 | 0 | 0 | 8 | [1] | [1] | 0 | 0 | 0
| - | 2F | 物入 | 従量電灯 |  | 1 | 12 | V161 | 0 | 逆富士ベースライト | 1 | FHF16(高出力) | 0 | 100×621 | FHT-21307N-PH9 | 0 | 0 | 0 | 0 | 27 | 1 | 1 | 0.324 | 11.5798 | 0.0324
| - | 1-2F | 階段室・ホール | 従量電灯 |  | 8.5 | 260 | JC-LED | 0 | 直管器具 | 1 | LED25 | 0 | 0 | 0 | 0 | 0 | 0 | 0 | 25 | [2] | [2] | 0 | 0 | 0
【図面】 | 4_消防団第３分団 |  |  |  |  | ＣＯ２排出係数 |  |  | 0.1 | 電気料金単価 | 35.74
[8 empty] | 既存照明 情報 | [14 empty] | 既存 照明 ベースライン (kWh) | 既存 照明 電気 料金 (円) | 既存 照明 CO2 排出量 (kg-co2)
| 建物名 | 階数 | 部屋名 | 契約種別 | 備考 | 点灯時間 | 稼働日数 | 器具記号 |  | 器具種類 | 灯数 | ランプ種別 | 口金 | 器具寸法 | 品番 | 器具仕様詳細① | 器具仕様詳細② | 器具仕様詳細③ | 非常灯 | 消費電力 | 器具台数 | ランプ本数
[6 empty] | /日 | /年 | [12 empty] | W/本 | 台 | 本
|  | 1階 | 資材庫 | 従量電灯 |  | 1 | 260 | A1 | 0 | 埋込ベースライト | 1 | FHF32 | 0 | 0 | 0 | 0 | 0 | 0 | 0 | 36 | 2 | 2 | 18.72 | 669.0528 | 1.872
|  | 1階 | 車庫 | 従量電灯 |  | 9 | 260 | A1 | 0 | 埋込ベースライト | 1 | FHF32 | 0 | 0 | 0 | 0 | 0 | 0 | 0 | 36 | 3 | 3 | 252.72 | 9032.2128 | 25.272
|  | 1階 | 車庫 | 従量電灯 |  | 9 | 260 | B1-1 | 0 | トラフ形ベースライト | 1 | FLR40 | 0 | 0 | 0 | 0 | 0 | 0 | 0 | 47 | 2 | 2 | 219.96 | 7861.3704 | 21.996
|  | 1階 | 車庫 | 従量電灯 |  | 9 | 260 | B1-2 | 0 | ガード | 0 | - | 0 | 0 | 0 | 0 | 0 | 0 | 0 | 0 | 2 | 0 | 0 | 0 | 0
|  | 1階 | エントランス | 従量電灯 |  | 9 | 260 | D | 0 | ダウンライト | 1 | FDL13 | 0 | 0 | 0 | 0 | 0 | 0 | 0 | 18 | 3 | 3 | 126.36 | 4516.1064 | 12.636
|  | 1階 | ポーチ | 従量電灯 |  | 9 | 260 | H1 | 0 | ウォールライト | 1 | FL20 | 0 | 0 | 0 | 0 | 0 | 0 | 0 | 28 | 1 | 1 | 65.52 | 2341.6848 | 6.552
|  | 1階 | 倉庫 | 従量電灯 |  | 1 | 12 | B2-1 | 0 | トラフ形ベースライト | 1 | FL20 | 0 | 0 | 0 | 0 | 0 | 0 | 0 | 28 | 1 | 1 | 0.336 | 12.0086 | 0.0336
|  | 1階 | 倉庫 | 従量電灯 |  | 1 | 12 | B2-2 | 0 | SUSガード | 0 | - | 0 | 0 | 0 | 0 | 0 | 0 | 0 | 0 | 1 | 0 | 0 | 0 | 0
|  | 1階 | 不明 | 従量電灯 |  | 9 | 260 | H2 | 0 | ウォールライト | 1 | FL20 | 0 | 0 | 0 | 赤色灯 | 0 | 0 | 0 | 28 | 2 | 2 | 131.04 | 4683.3696 | 13.104
|  | 2階 | 詰所兼会議室 | 従量電灯 |  | 5 | 260 | C1 | 0 | スクエアベースライト | 4 | FPL55 | 0 | 0 | 0 | 0 | 0 | 0 | 0 | 60 | 4 | 16 | 1248 | 44603.52 | 124.8
|  | 2階 | 詰所兼会議室 | 従量電灯 |  | 5 | 260 | I | 0 | スポットライト | 1 | IL75 | 0 | 0 | 0 | 0 | 0 | 0 | 0 | 75 | 1 | 1 | 97.5 | 3484.65 | 9.75
|  | 2階 | 倉庫 | 従量電灯 |  | 1 | 12 | I | 0 | スポットライト | 1 | IL75 | 0 | 0 | 0 | 0 | 0 | 0 | 0 | 75 | 1 | 1 | 0.9 | 32.166 | 0.09
|  | 2階 | 倉庫 | 従量電灯 |  | 1 | 12 | A1 | 0 | 埋込ベースライト | 1 | FHF32 | 0 | 0 | 0 | 0 | 0 | 0 | 0 | 36 | 1 | 1 | 0.432 | 15.4397 | 0.0432
|  | 2階 | 湯沸室 | 従量電灯 |  | 1 | 260 | A2 | 0 | 埋込ベースライト | 2 | FHF32 | 0 | 0 | 0 | 0 | 0 | 0 | 0 | 36 | 1 | 2 | 18.72 | 669.0528 | 1.872
|  | 2階 | 湯沸室 | 従量電灯 |  | 1 | 260 | E | 0 | 流し元灯 | 1 | FL20 | 0 | 0 | 0 | 0 | 0 | 0 | 0 | 28 | 1 | 1 | 7.28 | 260.1872 | 0.728
|  | 2階 | トイレ | 従量電灯 |  | 3 | 260 | D | 0 | ダウンライト | 1 | FDL13 | 0 | 0 | 0 | 0 | 0 | 0 | 0 | 18 | 1 | 1 | 14.04 | 501.7896 | 1.404
|  | 2階 | トイレ | 従量電灯 |  | 3 | 260 | F | 0 | ウォールライト | 1 | FL20 | 0 | 0 | 0 | 0 | 0 | 0 | 0 | 28 | 1 | 1 | 21.84 | 780.5616 | 2.184
|  | 2階 | 不明 | 従量電灯 |  | 9 | 260 | D | 0 | ダウンライト | 1 | FDL13 | 0 | 0 | 0 | 0 | 0 | 0 | 0 | 18 | 3 | 3 | 126.36 | 4516.1064 | 12.636
|  | 2階 | 不明 | 従量電灯 |  | 9 | 260 | G | 0 | ブラケット灯 | 1 | FPL27 | 0 | 0 | 0 | 0 | 0 | 0 | 0 | 34 | 1 | 1 | 79.56 | 2843.4744 | 7.956
【図面】 | 5_消防団第４分団詰所 |  |  |  |  | ＣＯ２排出係数 |  |  | 0.1 | 電気料金単価 | 35.74
[8 empty] | 既存照明 情報 | [14 empty] | 既存 照明 ベースライン (kWh) | 既存 照明 電気 料金 (円) | 既存 照明 CO2 排出量 (kg-co2)
| 建物名 | 階数 | 部屋名 | 契約種別 | 備考 | 点灯時間 | 稼働日数 | 器具記号 |  | 器具種類 | 灯数 | ランプ種別 | 口金 | 器具寸法 | 品番 | 器具仕様詳細① | 器具仕様詳細② | 器具仕様詳細③ | 非常灯 | 消費電力 | 器具台数 | ランプ本数
[6 empty] | /日 | /年 | [12 empty] | W/本 | 台 | 本
|  | 1階 | 車庫 | 従量電灯 |  | 9 | 260 | E | 0 | コーナーライト | 1 | FHF32(高出力) | 0 | 0 | 0 | 0 | 0 | 0 | 0 | 48 | 6 | 6 | 673.92 | 24085.9008 | 67.392
|  | 1階 | 物入 | 従量電灯 |  | 1 | 12 | B | 0 | 埋込ベースライト | 1 | FHF32(高出力) | 0 | 0 | 0 | 0 | 0 | 0 | 0 | 48 | 1 | 1 | 0.576 | 20.5862 | 0.0576
|  | 1階 | 便所 | 従量電灯 |  | 3 | 260 | F | 0 | ダウンライト | 1 | IL60 | 0 | 0 | 0 | 0 | 0 | 0 | 0 | 54 | 1 | 1 | 42.12 | 1505.3688 | 4.212
|  | 1階 | 便所 | 従量電灯 |  | 3 | 260 | B | 0 | 埋込ベースライト | 1 | FHF32(高出力) | 0 | 0 | 0 | 0 | 0 | 0 | 0 | 48 | 1 | 1 | 37.44 | 1338.1056 | 3.744
|  | 1階 | エントランス | 従量電灯 |  | 9 | 260 | B | 0 | 埋込ベースライト | 1 | FHF32(高出力) | 0 | 0 | 0 | 0 | 0 | 0 | 0 | 48 | 1 | 1 | 112.32 | 4014.3168 | 11.232
|  | 1階 | 外 | 従量電灯 |  | 9 | 260 | G | 0 | ブラケット灯 | 1 | FL20 | 0 | 0 | 0 | 赤色灯 | 0 | 0 | 0 | 28 | 2 | 2 | 131.04 | 4683.3696 | 13.104
|  | 2階 | 詰所兼会議室 | 従量電灯 |  | 5 | 260 | A | 0 | 埋込ベースライト | 2 | FHF32(高出力) | 0 | 0 | 0 | 0 | 0 | 0 | 0 | 48 | 6 | 12 | 748.8 | 26762.112 | 74.88
|  | 2階 | 物入2 | 従量電灯 |  | 1 | 12 | B | 0 | 埋込ベースライト | 1 | FHF32(高出力) | 0 | 0 | 0 | 0 | 0 | 0 | 0 | 48 | 1 | 1 | 0.576 | 20.5862 | 0.0576
|  | 2階 | 湯沸室 | 従量電灯 |  | 1 | 260 | B | 0 | 埋込ベースライト | 1 | FHF32(高出力) | 0 | 0 | 0 | 0 | 0 | 0 | 0 | 48 | 1 | 1 | 12.48 | 446.0352 | 1.248
|  | 2階 | 湯沸室 | 従量電灯 |  | 1 | 260 | B | 0 | 埋込ベースライト | 1 | FHF32(高出力) | 0 | 0 | 0 | 0 | 0 | 0 | 0 | 48 | 1 | 1 | 12.48 | 446.0352 | 1.248
|  | 2階 | 湯沸室 | 従量電灯 |  | 1 | 260 | C | 0 | ウォールライト | 1 | FL20 | 0 | 0 | 0 | 0 | 0 | 0 | 0 | 28 | 1 | 1 | 7.28 | 260.1872 | 0.728
|  | 2階 | 階段 | 従量電灯 |  | 9 | 260 | D | 0 | ウォールライト | 1 | FL20 | 0 | 0 | 0 | 0 | 0 | 0 | 0 | 28 | 2 | 2 | 131.04 | 4683.3696 | 13.104
【図面】 | 6_消防団第５分団 |  |  |  |  | ＣＯ２排出係数 |  |  | 0.1 | 電気料金単価 | 35.74
[8 empty] | 既存照明 情報 | [14 empty] | 既存 照明 ベースライン (kWh) | 既存 照明 電気 料金 (円) | 既存 照明 CO2 排出量 (kg-co2)
| 建物名 | 階数 | 部屋名 | 契約種別 | 備考 | 点灯時間 | 稼働日数 | 器具記号 |  | 器具種類 | 灯数 | ランプ種別 | 口金 | 器具寸法 | 品番 | 器具仕様詳細① | 器具仕様詳細② | 器具仕様詳細③ | 非常灯 | 消費電力 | 器具台数 | ランプ本数
[6 empty] | /日 | /年 | [12 empty] | W/本 | 台 | 本
|  | 1階 | 車庫 | 従量電灯 |  | 9 | 260 | A | 0 | 逆富士ベースライト | 1 | FL40 | 0 | 0 | 0 | 0 | 0 | 0 | 0 | 47 | 2 | 2 | 219.96 | 7861.3704 | 21.996
|  | 1階 | 車庫 | 従量電灯 |  | 9 | 260 | B | 0 | ブラケット灯 | 1 | FL10 | 0 | 0 | 0 | 0 | 0 | 0 | 0 | 13 | 1 | 1 | 30.42 | 1087.2108 | 3.042
|  | 2階 | 詰所 | 従量電灯 |  | 9 | 260 | C | 0 | 逆富士ベースライト | 2 | FL40 | 0 | 0 | 0 | 0 | 0 | 0 | 0 | 47 | 2 | 4 | 439.92 | 15722.7408 | 43.992
|  | 2階 | 詰所 | 従量電灯 |  | 9 | 260 | D | 0 | 流し元灯 | 1 | FL20 | 0 | 0 | 0 | 0 | 0 | 0 | 0 | 28 | 1 | 1 | 65.52 | 2341.6848 | 6.552
|  | 2階 | 階段 | 従量電灯 |  | 9 | 260 | B | 0 | ブラケット灯 | 1 | FL10 | 0 | 0 | 0 | 0 | 0 | 0 | 0 | 13 | 1 | 1 | 30.42 | 1087.2108 | 3.042
【図面】 | 7_消防団第６分団 |  |  |  |  | ＣＯ２排出係数 |  |  | 0.1 | 電気料金単価 | 35.74
[8 empty] | 既存照明 情報 | [14 empty] | 既存 照明 ベースライン (kWh) | 既存 照明 電気 料金 (円) | 既存 照明 CO2 排出量 (kg-co2)
| 建物名 | 階数 | 部屋名 | 契約種別 | 備考 | 点灯時間 | 稼働日数 | 器具記号 |  | 器具種類 | 灯数 | ランプ種別 | 口金 | 器具寸法 | 品番 | 器具仕様詳細① | 器具仕様詳細② | 器具仕様詳細③ | 非常灯 | 消費電力 | 器具台数 | ランプ本数
[6 empty] | /日 | /年 | [12 empty] | W/本 | 台 | 本
|  | 1階 | 車庫 | 従量電灯 |  | 9 | 260 | A | 0 | 逆富士ベースライト | 1 | FL40 | 0 | 0 | 0 | 0 | 0 | 0 | 0 | 47 | 4 | 4 | 439.92 | 15722.7408 | 43.992
|  | 1階 | 詰所 | 従量電灯 |  | 9 | 260 | C | 0 | 逆富士ベースライト | 2 | FL40 | 0 | 0 | 0 | 0 | 0 | 0 | 0 | 47 | 2 | 4 | 439.92 | 15722.7408 | 43.992
|  | 1階 | 便所 | 従量電灯 |  | 3 | 260 | D | 0 | ブラケット灯 | 1 | IL50 | 0 | 0 | 0 | 0 | 0 | 0 | 0 | 50 | 1 | 1 | 39 | 1393.86 | 3.9
|  | 1階 | 外 | 従量電灯 |  | 12 | 260 | B | 0 | ウォールライト | 1 | FL10 | 0 | 0 | 0 | 赤色灯 | 0 | 0 | 0 | 13 | 1 | 1 | 40.56 | 1449.6144 | 4.056
|  | 2階 | 会議室 | 従量電灯 |  | 5 | 200 | C | 0 | 逆富士ベースライト | 2 | FL40 | 0 | 0 | 0 | 0 | 0 | 0 | 0 | 47 | 5 | 10 | 470 | 16797.8 | 47
|  | 2階 | 廊下 | 従量電灯 |  | 9 | 260 | E | 0 | 逆富士ベースライト | 1 | FL20 | 0 | 0 | 0 | 0 | 0 | 0 | 0 | 28 | 1 | 1 | 65.52 | 2341.6848 | 6.552
|  | 2階 | 階段 | 従量電灯 |  | 9 | 260 | F | 0 | 階段通路誘導灯 | 1 | FL20 | 0 | 0 | 0 | 0 | 0 | 0 | 0 | 28 | 1 | 1 | 65.52 | 2341.6848 | 6.552
【図面】 | 8_消防団第８分団 |  |  |  |  | ＣＯ２排出係数 |  |  | 0.1 | 電気料金単価 | 35.74
[8 empty] | 既存照明 情報 | [14 empty] | 既存 照明 ベースライン (kWh) | 既存 照明 電気 料金 (円) | 既存 照明 CO2 排出量 (kg-co2)
| 建物名 | 階数 | 部屋名 | 契約種別 | 備考 | 点灯時間 | 稼働日数 | 器具記号 |  | 器具種類 | 灯数 | ランプ種別 | 口金 | 器具寸法 | 品番 | 器具仕様詳細① | 器具仕様詳細② | 器具仕様詳細③ | 非常灯 | 消費電力 | 器具台数 | ランプ本数
[6 empty] | /日 | /年 | [12 empty] | W/本 | 台 | 本
|  | 1階 | 車庫 | 従量電灯 |  | 9 | 260 | A | 0 | 直管器具 | 2 | FL40 | 0 | 0 | 0 | 防水型 | 0 | ガード付 | 0 | 47 | 7 | 14 | 1539.72 | 55029.5928 | 153.972
|  | 1階 | エントランス | 従量電灯 |  | 9 | 260 | N | 0 | 埋込プリズムパネル | 2 | FL40 | 0 | 0 | 0 | 0 | 0 | 0 | 0 | 47 | 1 | 2 | 219.96 | 7861.3704 | 21.996
|  | 1階 | トイレ | 従量電灯 |  | 3 | 260 | F | 0 | ダウンライト | 1 | IL50 | 0 | Φ125 | 0 | 0 | 0 | 0 | 0 | 50 | 1 | 1 | 39 | 1393.86 | 3.9
|  | 1階 | トイレ | 従量電灯 |  | 3 | 260 | D | 0 | ブラケット灯 | 1 | IL40 | 0 | 0 | 0 | 0 | 0 | 0 | 0 | 36 | 1 | 1 | 28.08 | 1003.5792 | 2.808
|  | 1階 | 物入1 | 従量電灯 |  | 1 | 12 | B | 0 | 埋込ベースライト | 2 | FL40 | 0 | 0 | 0 | 0 | 0 | 0 | 0 | 47 | 1 | 2 | 1.128 | 40.3147 | 0.1128
|  | 1階 | 倉庫 | 従量電灯 |  | 1 | 12 | G | 0 | ブラケット灯 | 1 | IL40 | 0 | 0 | 0 | 0 | 0 | 0 | 0 | 36 | 1 | 1 | 0.432 | 15.4397 | 0.0432
|  | 1階 | 外 | 従量電灯 |  | 9 | 260 | I | 0 | ブラケット灯 | 1 | FPL13 | 0 | 0 | 0 | ポーチライト | 0 | 0 | 0 | 18 | 2 | 2 | 84.24 | 3010.7376 | 8.424
|  | 1階 | 外 | 従量電灯 |  | 9 | 260 | K | 0 | ブラケット灯 | 1 | FL20 | 0 | 0 | 0 | ポーチライト | 0 | 0 | 0 | 28 | 2 | 2 | 131.04 | 4683.3696 | 13.104
|  | 1階 | 外 | 従量電灯 |  | 9 | 260 | L | 0 | ブラケット灯 | 1 | FML(FWL)18 | 0 | 0 | 0 | ポーチライト | 0 | 0 | 0 | 22 | 3 | 3 | 154.44 | 5519.6856 | 15.444
|  | 1階 | 外 | 従量電灯 |  | 9 | 260 | O | 0 | スポットライト | 1 | BF80 | 0 | 0 | 0 | 防雨型 | 0 | 0 | 0 | 80 | 2 | 2 | 374.4 | 13381.056 | 37.44
|  | 1階 | 外 | 従量電灯 |  | 9 | 260 | J | 0 | シーリングライト | 1 | FML(FWL)13 | 0 | 0 | 0 | 防雨型 | 0 | 0 | 0 | 18 | 1 | 1 | 42.12 | 1505.3688 | 4.212
|  | 2階 | 詰所兼会議室 | 従量電灯 |  | 5 | 260 | C | 0 | 埋込ガラスパネル | 2 | FL40 | 0 | 0 | 0 | 0 | 0 | 0 | 0 | 47 | 9 | 18 | 1099.8 | 39306.852 | 109.98
|  | 2階 | 物入2 | 従量電灯 |  | 1 | 12 | B | 0 | 埋込ベースライト | 2 | FL40 | 0 | 0 | 0 | 0 | 0 | 0 | 0 | 47 | 1 | 2 | 1.128 | 40.3147 | 0.1128
|  | 2階 | 湯沸室 | 従量電灯 |  | 1 | 261 | N | 0 | 埋込プリズムパネル | 2 | FL40 | 0 | 0 | 0 | 0 | 0 | 0 | 0 | 47 | 1 | 2 | 24.534 | 876.8452 | 2.4534
|  | 2階 | 湯沸室 | 従量電灯 |  | 1 | 261 | E | 0 | 流し元灯 | 1 | FL20 | 0 | 0 | 0 | 0 | 0 | 0 | 0 | 28 | 1 | 1 | 7.308 | 261.1879 | 0.7308
|  | 2階 | 廊下 | 従量電灯 |  | 9 | 260 | M | 0 | ダウンライト | 1 | IL40 | 0 | Φ100 | 0 | 0 | 0 | 0 | 0 | 36 | 2 | 2 | 168.48 | 6021.4752 | 16.848
|  | 2階 | 階段 | 従量電灯 |  | 9 | 260 | H | 0 | ブラケット灯 | 1 | KR(LDS)40 | 0 | 0 | 0 | 0 | 0 | 0 | 0 | 36 | 3 | 3 | 252.72 | 9032.2128 | 25.272
【図面】 | 9_消防団第９分団 |  |  |  |  | ＣＯ２排出係数 |  |  | 0.1 | 電気料金単価 | 35.74
[8 empty] | 既存照明 情報 | [14 empty] | 既存 照明 ベースライン (kWh) | 既存 照明 電気 料金 (円) | 既存 照明 CO2 排出量 (kg-co2)
| 建物名 | 階数 | 部屋名 | 契約種別 | 備考 | 点灯時間 | 稼働日数 | 器具記号 |  | 器具種類 | 灯数 | ランプ種別 | 口金 | 器具寸法 | 品番 | 器具仕様詳細① | 器具仕様詳細② | 器具仕様詳細③ | 非常灯 | 消費電力 | 器具台数 | ランプ本数
[6 empty] | /日 | /年 | [12 empty] | W/本 | 台 | 本
|  | 1F | エントランス | 従量電灯 |  | 9 | 260 | A2 | 0 | 埋込ベースライト | 2 | FL40 | 0 | 0 | F424KSSUH | 0 | 0 | 0 | 0 | 47 | 1 | 2 | 219.96 | 7861.3704 | 21.996
|  | 1F | エントランス | 従量電灯 |  | 9 | 260 | C | 0 | ダウンライト | 1 | IL50 | 0 | 0 | 0 | 0 | 0 | 0 | 0 | 50 | 1 | 1 | 117 | 4181.58 | 11.7
|  | 1F | 便所 | 従量電灯 | 壁付 | 3 | 260 | E | 0 | ブラケット灯 | 1 | IL60 | 0 | 0 | 0 | 0 | 0 | 0 | 0 | 54 | 3 | 3 | 126.36 | 4516.1064 | 12.636
|  | 1F | 車庫 | 従量電灯 | 壁付 | 1 | 260 | G | 0 | ブラケット灯 | 1 | IL100 | 0 | 0 | 0 | 密閉型 | アーム形 | 0 | 0 | 90 | 8 | 8 | 187.2 | 6690.528 | 18.72
|  | 1F | 物入 | 従量電灯 |  | 1 | 12 | B | 0 | 逆富士ベースライト | 1 | FL40 | 0 | 0 | 0 | 0 | 0 | 0 | 0 | 47 | 1 | 1 | 0.564 | 20.1574 | 0.0564
|  | 2F | 通路 | 従量電灯 |  | 9 | 260 | A1 | 0 | 埋込ベースライト | 1 | FL40 | 0 | 0 | F415KUH | 0 | 0 | 0 | 0 | 47 | 1 | 1 | 109.98 | 3930.6852 | 10.998
|  | 2F | 湯沸室 | 従量電灯 |  | 1 | 260 | A1 | 0 | 埋込ベースライト | 1 | FL40 | 0 | 0 | F415KUH | 0 | 0 | 0 | 0 | 47 | 1 | 1 | 12.22 | 436.7428 | 1.222
|  | 2F | 湯沸室 | 従量電灯 |  | 1 | 260 | F | 0 | 流し元灯 | 1 | FL20 | 0 | 0 | 0 | 0 | 0 | 0 | 0 | 28 | 1 | 1 | 7.28 | 260.1872 | 0.728
|  | 2F | 物入 | 従量電灯 |  | 1 | 12 | B | 0 | 逆富士ベースライト | 1 | FL40 | 0 | 0 | 0 | 0 | 0 | 0 | 0 | 47 | 1 | 1 | 0.564 | 20.1574 | 0.0564
|  | 2F | 詰所兼会議室 | 従量電灯 |  | 5 | 260 | A2 | 0 | 埋込ベースライト | 2 | FL40 | 0 | 0 | F424KSSUH | 0 | 0 | 0 | 0 | 47 | 9 | 18 | 1099.8 | 39306.852 | 109.98
|  | 1-2F | 階段 | 従量電灯 | 壁付 | 9 | 260 | D | 0 | スポットライト | 1 | IL80 | 0 | 0 | NL88152BZ | 0 | フランジ式 | 0 | 0 | 80 | 2 | 2 | 374.4 | 13381.056 | 37.44
|  | 外壁 | 外壁 | 従量電灯 |  | 9 | 260 | H | 0 | ブラケット灯 | 1 | FL20 | 0 | 0 | NW21851GH | 赤色灯/防湿・防雨型 | 0 | 0 | 0 | 28 | 2 | 2 | 131.04 | 4683.3696 | 13.104
【現調】 | 10_所沢市男女共同参画推進センターふらっと |  |  |  |  | ＣＯ２排出係数 |  |  | 0.421 | 電気料金単価 | 35.74 | 東京電力(高圧、民間マンションと複合)
[8 empty] | 既存照明 情報 | [14 empty] | 既存 照明 ベースライン (kWh) | 既存 照明 電気 料金 (円) | 既存 照明 CO2 排出量 (kg-co2)
| 建物名 | 階数 | 部屋名 | 契約種別 | 備考 | 点灯時間 | 稼働日数 | 器具記号 |  | 器具種類 | 灯数 | ランプ種別 | 口金 | 器具寸法 | 品番 | 器具仕様詳細① | 器具仕様詳細② | 器具仕様詳細③ | 非常灯 | 消費電力 | 器具台数 | ランプ本数
[6 empty] | /日 | /年 | [12 empty] | W/本 | 台 | 本
| - | 2F | 作業室 | 従量電灯 |  | 13 | 288 | U42 | 0 | 埋込ベースライト | 2 | FLR40 | 0 | W330 | 0 | 0 | 0 | 0 | 0 | 47 | 7 | 14 | 2463.552 | 88047.3485 | 1037.1554
| - | 2F | 作業室 | 従量電灯 |  | 13 | 288 | U42D | 0 | 埋込ベースライト | 2 | FLR40 | 0 | W330 | 0 | 0 | 0 | 0 | 電池内蔵 | 47 | 1 | 2 | 351.936 | 12578.1926 | 148.1651
| - | 2F | 保育室 | 従量電灯 |  | 13 | 288 | U42LV | 0 | 埋込ベースライト | 2 | FLR40 | 0 | W330 | 0 | 0 | 0 | ルーバー付 | 0 | 47 | 6 | 12 | 2111.616 | 75469.1558 | 888.9903
| - | 2F | 保育室 | 従量電灯 |  | 24 | 365 | D20D | 0 | 埋込専用型非常灯 | 1 | 非常灯用20 | 0 | Φ165 | 0 | 0 | 0 | 0 | 電池内蔵 | 3 | 1 | 1 | 26.28 | 939.2472 | 11.0639
| - | 2F | 面接相談室 | 従量電灯 |  | 3 | 288 | U43LV | 0 | 埋込ベースライト | 3 | FLR40 | 0 | W330 | 0 | 0 | 0 | ルーバー付 | 0 | 47 | 2 | 6 | 243.648 | 8707.9795 | 102.5758
| - | 2F | 面接相談室 | 従量電灯 |  | 24 | 365 | D20D | 0 | 埋込専用型非常灯 | 1 | 非常灯用20 | 0 | Φ165 | 0 | 0 | 0 | 0 | 電池内蔵 | 3 | 1 | 1 | 26.28 | 939.2472 | 11.0639
| - | 2F | 更衣室 | 従量電灯 |  | 1 | 288 | V41D | 0 | 逆富士ベースライト | 1 | FLR40 | 0 | W150 | FF41097 | 0 | 0 | 0 | 電池内蔵 | 47 | 1 | 1 | 13.536 | 483.7766 | 5.6987
| - | 2F | 廊下 | 従量電灯 |  | 13 | 288 | DL27 | 0 | ダウンライト | 1 | FDL27 | 0 | Φ165 | 0 | 0 | 0 | 0 | 0 | 34 | 4 | 4 | 509.184 | 18198.2362 | 214.3665
| - | 2F | 廊下 | 従量電灯 |  | 24 | 365 | D20D | 0 | 埋込専用型非常灯 | 1 | 非常灯用20 | 0 | Φ165 | 0 | 0 | 0 | 0 | 電池内蔵 | 3 | 1 | 1 | 26.28 | 939.2472 | 11.0639
| - | 2F | 事務室 | 従量電灯 |  | 13 | 288 | U42-L | 0 | 埋込ベースライト | 2 | FLR40 | 0 | W330 | 0 | 連結器具（左用） | 0 | 0 | 0 | 47 | 2 | 4 | 703.872 | 25156.3853 | 296.3301
| - | 2F | 事務室 | 従量電灯 |  | 13 | 288 | U42-M | 0 | 埋込ベースライト | 2 | FLR40 | 0 | W330 | 0 | 連結器具（中用） | 0 | 0 | 0 | 47 | 2 | 4 | 703.872 | 25156.3853 | 296.3301
| - | 2F | 事務室 | 従量電灯 |  | 13 | 288 | U42-R | 0 | 埋込ベースライト | 2 | FLR40 | 0 | W330 | 0 | 連結器具（右用） | 0 | 0 | 0 | 47 | 2 | 4 | 703.872 | 25156.3853 | 296.3301
| - | 2F | 事務室 | 従量電灯 |  | 24 | 365 | D20D | 0 | 埋込専用型非常灯 | 1 | 非常灯用20 | 0 | Φ165 | 0 | 0 | 0 | 0 | 電池内蔵 | 3 | 1 | 1 | 26.28 | 939.2472 | 11.0639
| - | 2F | 事務室 | 従量電灯 |  | 13 | 288 | DL-LED1 | 0 | ダウンライト | 1 | LED8 | 0 | 0 | 0 | 0 | 0 | 0 | 0 | 8 | [3] | [3] | 0 | 0 | 0
| - | 2F | 給湯室 | 従量電灯 |  | 1 | 288 | V22 | 0 | 逆富士ベースライト | 2 | FLR20 | 0 | W220 | FA22002 | 0 | 0 | 0 | 0 | 30 | 1 | 2 | 17.28 | 617.5872 | 7.2749
| - | 2F | 生活工房室 | 従量電灯 |  | 5 | 288 | U-L-LED | 0 | 埋込ベースライト | 1 | LED25 | 0 | 0 | NNLK42733J | 0 | 0 | 0 | 0 | 25 | [1] | [1] | 0 | 0 | 0
| - | 2F | 生活工房室 | 従量電灯 |  | 5 | 288 | U-M-LED | 0 | 埋込ベースライト | 1 | LED25 | 0 | 0 | NNLK42731J | 0 | 0 | 0 | 0 | 25 | [1] | [1] | 0 | 0 | 0
| - | 2F | 生活工房室 | 従量電灯 |  | 5 | 288 | U-R-LED | 0 | 埋込ベースライト | 1 | LED25 | 0 | 0 | NNLK42732J | 0 | 0 | 0 | 0 | 25 | [1] | [1] | 0 | 0 | 0
| - | 2F | 生活工房室 | 従量電灯 |  | 5 | 288 | U42-L | 0 | 埋込ベースライト | 2 | FLR40 | 0 | W330 | 0 | 連結器具（左用） | 0 | 0 | 0 | 47 | 4 | 8 | 541.44 | 19351.0656 | 227.9462
| - | 2F | 生活工房室 | 従量電灯 |  | 5 | 288 | U42-M | 0 | 埋込ベースライト | 2 | FLR40 | 0 | W330 | 0 | 連結器具（中用） | 0 | 0 | 0 | 47 | 4 | 8 | 541.44 | 19351.0656 | 227.9462
| - | 2F | 生活工房室 | 従量電灯 |  | 5 | 288 | U42-R | 0 | 埋込ベースライト | 2 | FLR40 | 0 | W330 | 0 | 連結器具（右用） | 0 | 0 | 0 | 47 | 4 | 8 | 541.44 | 19351.0656 | 227.9462
| - | 2F | 生活工房室 | 従量電灯 |  | 24 | 365 | D20D | 0 | 埋込専用型非常灯 | 1 | 非常灯用20 | 0 | Φ165 | 0 | 0 | 0 | 0 | 電池内蔵 | 3 | 2 | 2 | 52.56 | 1878.4944 | 22.1278
| - | 2F | トイレ | 従量電灯 | 別置人感センサー付 | 3 | 288 | DL-LED2 | 0 | ダウンライト | 1 | LED8 | 0 | 0 | 0 | 0 | 0 | 0 | 0 | 8 | [12] | [12] | 0 | 0 | 0
| - | 2F | トイレ | 従量電灯 | 別置人感センサー付 | 3 | 288 | DL27' | 0 | ダウンライト | 1 | FDL27 | 0 | Φ165 | 0 | 0 | 0 | 0 | 0 | 34 | 1 | 1 | 29.376 | 1049.8982 | 12.3673
| - | 2F | トイレ | 従量電灯 | 壁付/別置人感センサー付 | 3 | 288 | BR60 | 0 | ブラケット灯 | 1 | KR(LDS)60 | E17 | 110×240 | 0 | 0 | 0 | デザイン器具 | 0 | 54 | 1 | 1 | 46.656 | 1667.4854 | 19.6422
| - | 2F | トイレ | 従量電灯 | 壁付/別置人感センサー付 | 3 | 288 | MR20 | 0 | ミラー灯 | 1 | FL20 | 0 | 120×640 | HW2621 | 0 | 0 | パネル付 | 0 | 28 | 3 | 3 | 72.576 | 2593.8662 | 30.5545
| - | 2F | コミュニティ施設（通路） | 従量電灯 |  | 13 | 288 | DL-LED1 | 0 | ダウンライト | 1 | LED8 | 0 | 0 | 0 | 0 | 0 | 0 | 0 | 8 | [36] | [36] | 0 | 0 | 0
| - | 2F | コミュニティ施設（通路） | 従量電灯 |  | 24 | 365 | D20D | 0 | 埋込専用型非常灯 | 1 | 非常灯用20 | 0 | Φ165 | 0 | 0 | 0 | 0 | 電池内蔵 | 3 | 7 | 7 | 183.96 | 6574.7304 | 77.4472
| - | 2F | コミュニティ施設（通路） | 従量電灯 |  | 13 | 288 | US-LED | 0 | 埋込スクエア | 2 | LED25 | 0 | 0 | NNFK25000 | 0 | 0 | 0 | 0 | 25 | [18] | [36] | 0 | 0 | 0
| - | 2F | コミュニティ施設（通路） | 従量電灯 |  | 24 | 365 | Y-4 | 0 | B級BL形 誘導灯 | 1 | FL20 | 0 | 吊L500、ピッチ400 | FA21959K | 通路 | パイプ吊（舟形） | 片面 | 0 | 28 | 1 | 1 | 245.28 | 8766.3072 | 103.2629
| - | 2F | コミュニティ施設（通路） | 従量電灯 |  | 24 | 365 | Y-5 | 0 | B級BL形 誘導灯 | 1 | LED2 | 0 | 0 | FA20312CLE1 | 避難口 | 壁直付+RNP | 片面 | 0 | 2 | [1] | [1] | 0 | 0 | 0
| - | 2F | コミュニティ施設（通路） | 従量電灯 |  | 24 | 365 | Y-6 | 0 | B級BL形 誘導灯 | 1 | LED2 | 0 | 吊L500想定 | FA20322CLE1 | 通路 | パイプ1本吊（椀形） | 両面 | 0 | 2 | [1] | [1] | 0 | 0 | 0
| - | 2F | 通路 | 従量電灯 |  | 13 | 288 | DL-LED3 | 0 | ダウンライト | 1 | LED8 | 0 | 0 | 0 | 0 | 0 | 0 | 0 | 8 | [10] | [10] | 0 | 0 | 0
| - | 2F | 通路 | 従量電灯 |  | 24 | 365 | D13D | 0 | 埋込専用型非常灯 | 1 | JE13 | 0 | Φ170 | 0 | 0 | 0 | 0 | 電池内蔵 | 2.7 | 1 | 1 | 23.652 | 845.3225 | 9.9575
| - | 2F | 通路 | 従量電灯 |  | 24 | 365 | D20D | 0 | 埋込専用型非常灯 | 1 | 非常灯用20 | 0 | Φ165 | 0 | 0 | 0 | 0 | 電池内蔵 | 3 | 2 | 2 | 52.56 | 1878.4944 | 22.1278
| - | 2F | 通路 | 従量電灯 |  | 24 | 365 | Y-1 | 0 | B級BL形 誘導灯 | 1 | LED2 | 0 | 0 | FA20331CLE1 | 避難口 | 天井直付+RNP | 片面 | 0 | 2 | [1] | [1] | 0 | 0 | 0
| - | 2F | 通路 | 従量電灯 |  | 24 | 365 | Y-2 | 0 | B級BL形 誘導灯 | 1 | LED2 | 0 | 0 | FA20331CLE1 | 避難口 | 天井直付+RNP | 片面 | 0 | 2 | [1] | [1] | 0 | 0 | 0
| - | 2F | 通路 | 従量電灯 |  | 24 | 365 | Y-3 | 0 | B級BL形 誘導灯 | 1 | LED2 | 0 | 0 | FA20312CLE1 | 通路 | 天井直付+RNP | 片面 | 0 | 2 | [1] | [1] | 0 | 0 | 0
| - | 2F | 電話相談室 | 従量電灯 |  | 3 | 288 | U43LV | 0 | 埋込ベースライト | 3 | FLR40 | 0 | W330 | 0 | 0 | 0 | ルーバー付 | 0 | 47 | 2 | 6 | 243.648 | 8707.9795 | 102.5758
| - | 2F | 電話相談室 | 従量電灯 |  | 24 | 365 | D20D | 0 | 埋込専用型非常灯 | 1 | 非常灯用20 | 0 | Φ165 | 0 | 0 | 0 | 0 | 電池内蔵 | 3 | 1 | 1 | 26.28 | 939.2472 | 11.0639
| - | 2F | 研修室 | 従量電灯 |  | 5 | 288 | U42-L | 0 | 埋込ベースライト | 2 | FLR40 | 0 | W330 | 0 | 連結器具（左用） | 0 | 0 | 0 | 47 | 4 | 8 | 541.44 | 19351.0656 | 227.9462
| - | 2F | 研修室 | 従量電灯 |  | 5 | 288 | U42-M | 0 | 埋込ベースライト | 2 | FLR40 | 0 | W330 | 0 | 連結器具（中用） | 0 | 0 | 0 | 47 | 4 | 8 | 541.44 | 19351.0656 | 227.9462
| - | 2F | 研修室 | 従量電灯 |  | 5 | 288 | U42-R | 0 | 埋込ベースライト | 2 | FLR40 | 0 | W330 | 0 | 連結器具（右用） | 0 | 0 | 0 | 47 | 4 | 8 | 541.44 | 19351.0656 | 227.9462
| - | 2F | 研修室 | 従量電灯 |  | 24 | 365 | D20D | 0 | 埋込専用型非常灯 | 1 | 非常灯用20 | 0 | Φ165 | 0 | 0 | 0 | 0 | 電池内蔵 | 3 | 2 | 2 | 52.56 | 1878.4944 | 22.1278
| - | 2F | 会議室 | 従量電灯 |  | 5 | 288 | U-LED | 0 | 埋込ベースライト | 2 | LED25 | 0 | 0 | NNFK42680 | 0 | 0 | 0 | 0 | 25 | [12] | [24] | 0 | 0 | 0
| - | 2F | 会議室 | 従量電灯 |  | 5 | 288 | DL-LED1 | 0 | ダウンライト | 1 | LED8 | 0 | 0 | 0 | 0 | 0 | 0 | 0 | 8 | [12] | [12] | 0 | 0 | 0
| - | 2F | 会議室 | 従量電灯 |  | 24 | 365 | D20D | 0 | 埋込専用型非常灯 | 1 | 非常灯用20 | 0 | Φ165 | 0 | 0 | 0 | 0 | 電池内蔵 | 3 | 2 | 2 | 52.56 | 1878.4944 | 22.1278
【現調】 | 11_所沢市役所分室 |  |  |  |  | ＣＯ２排出係数 |  |  | 0.1 | 電気料金単価 | 35.74
[8 empty] | 既存照明 情報 | [14 empty] | 既存 照明 ベースライン (kWh) | 既存 照明 電気 料金 (円) | 既存 照明 CO2 排出量 (kg-co2)
| 建物名 | 階数 | 部屋名 | 契約種別 | 備考 | 点灯時間 | 稼働日数 | 器具記号 |  | 器具種類 | 灯数 | ランプ種別 | 口金 | 器具寸法 | 品番 | 器具仕様詳細① | 器具仕様詳細② | 器具仕様詳細③ | 非常灯 | 消費電力 | 器具台数 | ランプ本数
[6 empty] | /日 | /年 | [12 empty] | W/本 | 台 | 本
| 倉庫棟1 | - | 倉庫1 | 従量電灯 |  | 1 | 12 | KT401 | 0 | 笠付トラフ形ベースライト | 1 | FLR40 | 0 | 0 | FA41264 | 0 | 0 | 0 | 0 | 47 | 4 | 4 | 2.256 | 80.6294 | 0.2256
| 倉庫棟1 | - | 倉庫2 | 従量電灯 |  | 1 | 12 | KT401 | 0 | 笠付トラフ形ベースライト | 1 | FLR40 | 0 | 0 | FA41264 | 0 | 0 | 0 | 0 | 47 | 8 | 8 | 4.512 | 161.2589 | 0.4512
| 倉庫棟2 | - | 倉庫1 | 従量電灯 |  | 1 | 12 | V321G | 0 | 逆富士ベースライト | 1 | FHF32 | 0 | 120×1250 | FSA41038FVPN9 | 0 | 0 | ガード付 | 0 | 36 | 2 | 2 | 0.864 | 30.8794 | 0.0864
| 倉庫棟2 | - | 倉庫2 | 従量電灯 |  | 1 | 12 | V321G | 0 | 逆富士ベースライト | 1 | FHF32 | 0 | 120×1250 | FSA41038FVPN9 | 0 | 0 | ガード付 | 0 | 36 | 1 | 1 | 0.432 | 15.4397 | 0.0432
| 倉庫棟2 | - | 外壁 | 従量電灯 | 壁付 | 12 | 365 | WL161 | 0 | ウォールライト | 1 | FHF16(高出力) | 0 | 140×820 | FSS21120PH1 | 防雨型 | 0 | 0 | 0 | 27 | 1 | 1 | 118.26 | 4226.6124 | 11.826
| 屋外 | - | 駐車場 | 従量電灯 | ランプ未調査の為想定にて反映 | 12 | 365 | MT201 | 0 | 丸形投光器 | 1 | HF200 | 0 | 0 | 0 | 0 | ポール取付 | 0 | 0 | 228 | 1 | 1 | 998.64 | 35691.3936 | 99.864
| 事務所棟 | 1F | 道路維持課分室 | 従量電灯 |  | 10 | 260 | V401 | 0 | 逆富士ベースライト | 1 | FLR40 | 0 | 120×1250 | FA41002 | 0 | 0 | 0 | 0 | 47 | 4 | 4 | 488.8 | 17469.712 | 48.88
| 事務所棟 | 1F | 道路維持課分室 | 従量電灯 |  | 10 | 260 | V402 | 0 | 逆富士ベースライト | 2 | FLR40 | 0 | 200×1250 | FA42038 | 0 | 0 | 0 | 0 | 47 | 2 | 4 | 488.8 | 17469.712 | 48.88
| 事務所棟 | 1F | 更衣室 | 従量電灯 |  | 3 | 260 | V-LED | 0 | 逆富士ベースライト | 1 | LED45 | 0 | 0 | 0 | 0 | 0 | 0 | 0 | 45 | [2] | [2] | 0 | 0 | 0
| 事務所棟 | 1F | 裏口外壁 | 従量電灯 | 壁付 | 12 | 365 | WL21-2 | 0 | ウォールライト | 1 | FL20 | 0 | 0 | HW725T-R48 | 防湿防雨型 | 0 | 0 | 0 | 28 | 1 | 1 | 122.64 | 4383.1536 | 12.264
| 事務所棟 | 1F | トイレ | 従量電灯 |  | 10 | 260 | V401 | 0 | 逆富士ベースライト | 1 | FLR40 | 0 | 120×1250 | FA41002 | 0 | 0 | 0 | 0 | 47 | 1 | 1 | 122.2 | 4367.428 | 12.22
| 事務所棟 | 1F | トイレ | 従量電灯 | 壁付 | 10 | 260 | MR11 | 0 | ミラー灯 | 1 | FL10 | 0 | 0 | HW1029 | 0 | 0 | 0 | 0 | 13 | 1 | 1 | 33.8 | 1208.012 | 3.38
| 事務所棟 | 1F | 廊下 | 従量電灯 |  | 10 | 260 | WL21-1 | 0 | ウォールライト | 1 | FL20 | 0 | 0 | HW2118T | 0 | 0 | 0 | 0 | 28 | 1 | 1 | 72.8 | 2601.872 | 7.28
| 事務所棟 | 1F | 廊下 | 従量電灯 |  | 10 | 260 | V401 | 0 | 逆富士ベースライト | 1 | FLR40 | 0 | 120×1250 | FA41002 | 0 | 0 | 0 | 0 | 47 | 2 | 2 | 244.4 | 8734.856 | 24.44
| 事務所棟 | 1F | 事務所外壁 | 従量電灯 | ランプ未調査の為想定にて反映 | 12 | 365 | MT201 | 0 | 丸形投光器 | 1 | HF200 | 0 | 0 | 0 | 0 | ポール取付 | 0 | 0 | 228 | 1 | 1 | 998.64 | 35691.3936 | 99.864
| 事務所棟 | 1F | 事務所外壁 | 従量電灯 |  | 12 | 365 | WL21-2 | 0 | ウォールライト | 1 | FL20 | 0 | 0 | HW725T-R48 | 防湿防雨型 | 0 | 0 | 0 | 28 | 1 | 1 | 122.64 | 4383.1536 | 12.264
| 事務所棟 | 2F | 生活環境課 | 従量電灯 |  | 10 | 260 | V-LED | 0 | 逆富士ベースライト | 1 | LED45 | 0 | 0 | 0 | 0 | 0 | 0 | 0 | 45 | [4] | [4] | 0 | 0 | 0
| 事務所棟 | 1-2F | 階段室 | 従量電灯 |  | 10 | 260 | WL21-1 | 0 | ウォールライト | 1 | FL20 | 0 | 0 | HW2118T | 0 | 0 | 0 | 0 | 28 | 3 | 3 | 218.4 | 7805.616 | 21.84
【現調】 | 12_狭山ヶ丘コミュニティセンター |  |  |  |  | ＣＯ２排出係数 |  |  | 0.1 | 電気料金単価 | 35.74
[8 empty] | 既存照明 情報 | [14 empty] | 既存 照明 ベースライン (kWh) | 既存 照明 電気 料金 (円) | 既存 照明 CO2 排出量 (kg-co2)
| 建物名 | 階数 | 部屋名 | 契約種別 | 備考 | 点灯時間 | 稼働日数 | 器具記号 |  | 器具種類 | 灯数 | ランプ種別 | 口金 | 器具寸法 | 品番 | 器具仕様詳細① | 器具仕様詳細② | 器具仕様詳細③ | 非常灯 | 消費電力 | 器具台数 | ランプ本数
[6 empty] | /日 | /年 | [12 empty] | W/本 | 台 | 本
| - | 1F | 玄関ホール | 従量電灯 |  | 13 | 346 | UK-LED | 0 | 埋込ベースライト | 1 | LED45 | 0 | 0 | 0 | 0 | 0 | 0 | 0 | 45 | [10] | [10] | 0 | 0 | 0
| - | 1F | 玄関ホール | 従量電灯 |  | 13 | 346 | DL151 | 0 | ダウンライト | 1 | EFD15 | 0 | Φ165 | 0 | 0 | 0 | 0 | 0 | 12 | 4 | 4 | 215.904 | 7716.409 | 21.5904
| - | 1F | 玄関ホール | 従量電灯 |  | 13 | 346 | V321 | 0 | 逆富士ベースライト | 1 | FHF32(高出力) | 0 | W120 | FSA41038-FPX9 | 0 | 0 | 0 | 0 | 48 | 1 | 1 | 215.904 | 7716.409 | 21.5904
| - | 1F | 玄関ホール | 従量電灯 |  | 24 | 365 | h-301' | 0 | 埋込専用型非常灯 | 1 | JE30 | 0 | Φ200 | LB93680 | 0 | 0 | 0 | 電池内蔵 | 3.8 | 1 | 1 | 33.288 | 1189.7131 | 3.3288
| - | 1F | 玄関ホール | 従量電灯 |  | 24 | 365 | Y1 | 0 | B級BH形 誘導灯 | 1 | LED2.7 | 0 | 0 | FA40312CLE1 | 避難口 | 天井直付 | 片面 | 0 | 2.7 | [1] | [1] | 0 | 0 | 0
| - | 1F | 風除室 | 従量電灯 |  | 13 | 346 | T401 | 0 | トラフ形ベースライト | 1 | FLR40 | 0 | 0 | FA-4108K | 0 | 0 | 0 | 0 | 47 | 2 | 2 | 422.812 | 15111.3009 | 42.2812
| - | 1F | 相談室1 | 従量電灯 |  | 5 | 320 | US-LED | 0 | 埋込スクエア | 1 | LED42 | 0 | 0 | 0 | 0 | 0 | 0 | 0 | 42 | [1] | [1] | 0 | 0 | 0
| - | 1F | 相談室2 | 従量電灯 |  | 5 | 320 | US-LED | 0 | 埋込スクエア | 1 | LED42 | 0 | 0 | 0 | 0 | 0 | 0 | 0 | 42 | [1] | [1] | 0 | 0 | 0
| - | 1F | 廊下 | 従量電灯 |  | 24 | 365 | h-401' | 0 | 埋込専用型非常灯 | 1 | 非常灯用40 | 0 | Φ150 | LB94640 | 0 | 0 | 0 | 電池内蔵 | 3 | 1 | 1 | 26.28 | 939.2472 | 2.628
| - | 1F | 廊下 | 従量電灯 |  | 13 | 346 | DL151 | 0 | ダウンライト | 1 | EFD15 | 0 | Φ165 | 0 | 0 | 0 | 0 | 0 | 12 | 2 | 2 | 107.952 | 3858.2045 | 10.7952
| - | 1F | 廊下 | 従量電灯 |  | 13 | 346 | V321 | 0 | 逆富士ベースライト | 1 | FHF32(高出力) | 0 | W120 | FSA41038-FPX9 | 0 | 0 | 0 | 0 | 48 | 1 | 1 | 215.904 | 7716.409 | 21.5904
| - | 1F | 廊下 | 従量電灯 |  | 13 | 346 | UK22 | 0 | 埋込ベースライト | 2 | FL20 | 0 | W300 | FA22755 | 0 | 0 | 0 | 0 | 28 | 1 | 2 | 251.888 | 9002.4771 | 25.1888
| - | 1F | 廊下 | 従量電灯 |  | 13 | 346 | UK22B | 0 | 埋込ベースライト | 2 | FL20 | 0 | W324 | FRS-22408M-GL15 | 0 | 0 | 0 | 電池内蔵 | 28 | 1 | 2 | 251.888 | 9002.4771 | 25.1888
| - | 1F | 廊下 | 従量電灯 |  | 24 | 365 | Y2 | 0 | B級BL形 誘導灯 | 1 | FL10 | 0 | 0 | ST1-FBF10-101 | 通路 | 壁直付（足元） | 片面 | 0 | 13 | 1 | 1 | 113.88 | 4070.0712 | 11.388
| - | 1F | 倉庫1 | 従量電灯 |  | 1 | 12 | V401 | 0 | 逆富士ベースライト | 1 | FLR40 | 0 | W120 | FA41038 | 0 | 0 | 0 | 0 | 47 | 1 | 1 | 0.564 | 20.1574 | 0.0564
| - | 1F | 倉庫1 | 従量電灯 |  | 1 | 12 | V-LED | 0 | 逆富士ベースライト | 1 | LED45 | 0 | 0 | 0 | 0 | 0 | 0 | 0 | 45 | [1] | [1] | 0 | 0 | 0
| - | 1F | 身障者便所 | 従量電灯 |  | 13 | 346 | DL-LED | 0 | ダウンライト | 1 | LED8 | 0 | 0 | 0 | 0 | 0 | 0 | 0 | 8 | [1] | [1] | 0 | 0 | 0
| - | 1F | 男子便所 | 従量電灯 | 壁付 | 13 | 346 | WL-LED | 0 | ウォールライト | 1 | LED25 | 0 | 0 | 0 | 0 | 0 | 0 | 0 | 25 | [2] | [2] | 0 | 0 | 0
| - | 1F | 男子便所 | 従量電灯 |  | 13 | 346 | DL-LED | 0 | ダウンライト | 1 | LED8 | 0 | 0 | 0 | 0 | 0 | 0 | 0 | 8 | [3] | [3] | 0 | 0 | 0
| - | 1F | 女子便所 | 従量電灯 | 壁付 | 13 | 346 | WL-LED | 0 | ウォールライト | 1 | LED25 | 0 | 0 | 0 | 0 | 0 | 0 | 0 | 25 | [2] | [2] | 0 | 0 | 0
| - | 1F | 女子便所 | 従量電灯 |  | 13 | 346 | DL-LED | 0 | ダウンライト | 1 | LED8 | 0 | 0 | 0 | 0 | 0 | 0 | 0 | 8 | [3] | [3] | 0 | 0 | 0
| - | 1F | 女子便所 | 従量電灯 |  | 13 | 346 | V-LED | 0 | 逆富士ベースライト | 1 | LED45 | 0 | 0 | 0 | 0 | 0 | 0 | 0 | 45 | [1] | [1] | 0 | 0 | 0
| - | 1F | 階段下倉庫 | 従量電灯 |  | 1 | 12 | V21 | 0 | 逆富士ベースライト | 1 | FL20 | 0 | W120 | FSA42667APF9 | 0 | 0 | 0 | 0 | 28 | 1 | 1 | 0.336 | 12.0086 | 0.0336
| - | 1F | 倉庫2 | 従量電灯 | 壁付 | 1 | 12 | T161 | 0 | トラフ形ベースライト | 1 | FHF16(高出力) | 0 | 0 | FSS8-161 | 0 | 0 | 0 | 0 | 27 | 1 | 1 | 0.324 | 11.5798 | 0.0324
| - | 1F | 事務室 | 従量電灯 |  | 13 | 346 | JK41C | 0 | 直付下面開放 | 1 | FL40 | 0 | 吊L450 | 0 | 0 | コード吊 | 0 | 0 | 47 | 2 | 2 | 422.812 | 15111.3009 | 42.2812
| - | 1F | 事務室 | 従量電灯 |  | 13 | 346 | UK322 | 0 | 埋込ベースライト | 2 | FHF32(高出力) | 0 | W300 | FRS15-322 | 0 | 0 | 0 | 0 | 48 | 15 | 30 | 6477.12 | 231492.2688 | 647.712
| - | 1F | 倉庫3 | 従量電灯 |  | 1 | 12 | V42 | 0 | 逆富士ベースライト | 2 | FL40 | 0 | W220 | 0 | 0 | 0 | 0 | 0 | 47 | 2 | 4 | 2.256 | 80.6294 | 0.2256
| - | 1F | リハビリ訓練室 | 従量電灯 |  | 24 | 365 | ｈ-131' | 0 | 埋込専用型非常灯 | 1 | JE13 | 0 | Φ100 | 0 | 0 | 0 | 0 | 電池内蔵 | 2.7 | 1 | 1 | 23.652 | 845.3225 | 2.3652
| - | 1F | リハビリ訓練室 | 従量電灯 |  | 5 | 300 | V-LED | 0 | 逆富士ベースライト | 1 | LED45 | 0 | 0 | 0 | 0 | 0 | 0 | 0 | 45 | [6] | [6] | 0 | 0 | 0
| - | 1F | リハビリ訓練室前室 | 従量電灯 |  | 5 | 300 | V41 | 0 | 逆富士ベースライト | 1 | FL40 | 0 | W120 | 0 | 0 | 0 | 0 | 0 | 47 | 1 | 1 | 70.5 | 2519.67 | 7.05
| - | 1F | 機械室 | 従量電灯 | 壁付 | 1 | 12 | T401 | 0 | トラフ形ベースライト | 1 | FLR40 | 0 | 0 | FA-4108K | 0 | 0 | 0 | 0 | 47 | 4 | 4 | 2.256 | 80.6294 | 0.2256
| - | 1F | 機械室 | 従量電灯 |  | 1 | 12 | V401 | 0 | 逆富士ベースライト | 1 | FLR40 | 0 | W120 | FA41038 | 0 | 0 | 0 | 0 | 47 | 1 | 1 | 0.564 | 20.1574 | 0.0564
| - | 1F | EV機械室 | 従量電灯 |  | 1 | 12 | KCL601 | 0 | 小形シーリングライト | 1 | IL60 | E26 | Φ85 | 0 | 0 | 0 | ガラスカバー付 | 0 | 54 | 1 | 1 | 0.648 | 23.1595 | 0.0648
| - | 1F | アプローチ | 従量電灯 |  | 13 | 346 | DL-LED | 0 | ダウンライト | 1 | LED8 | 0 | 0 | 0 | 0 | 0 | 0 | 0 | 8 | [3] | [3] | 0 | 0 | 0
| - | 1F | アプローチ | 従量電灯 |  | 13 | 346 | UDL151 | 0 | ユニバーサルダウンライト | 1 | EFA15 | E26 | Φ215 | 0 | 0 | 0 | 0 | 0 | 11 | 1 | 1 | 49.478 | 1768.3437 | 4.9478
| - | 2F | ホール | 従量電灯 |  | 13 | 346 | DL151 | 0 | ダウンライト | 1 | EFD15 | 0 | Φ165 | 0 | 0 | 0 | 0 | 0 | 12 | 7 | 7 | 377.832 | 13503.7157 | 37.7832
| - | 2F | ホール | 従量電灯 |  | 13 | 346 | DL-LED | 0 | ダウンライト | 1 | LED8 | 0 | 0 | 0 | 0 | 0 | 0 | 0 | 8 | [7] | [7] | 0 | 0 | 0
| - | 2F | ホール | 従量電灯 |  | 24 | 365 | ｈ-131' | 0 | 埋込専用型非常灯 | 1 | JE13 | 0 | Φ100 | 0 | 0 | 0 | 0 | 電池内蔵 | 2.7 | 2 | 2 | 47.304 | 1690.645 | 4.7304
| - | 2F | ホール | 従量電灯 |  | 24 | 365 | h-301' | 0 | 埋込専用型非常灯 | 1 | JE30 | 0 | Φ200 | LB93680 | 0 | 0 | 0 | 電池内蔵 | 3.8 | 1 | 1 | 33.288 | 1189.7131 | 3.3288
| - | 2F | 吹抜 | 従量電灯 |  | 13 | 346 | SP401 | 0 | スポットライト | 1 | HF400 | 0 | Φ85 | YZ40111536 | 0 | 0 | 0 | 0 | 435 | 1 | 1 | 1956.63 | 69929.9562 | 195.663
| - | 2F | 吹抜 | 従量電灯 |  | 24 | 365 | h-301' | 0 | 埋込専用型非常灯 | 1 | JE30 | 0 | Φ200 | LB93680 | 0 | 0 | 0 | 電池内蔵 | 3.8 | 1 | 1 | 33.288 | 1189.7131 | 3.3288
| - | 2F | 廊下1 | 従量電灯 |  | 13 | 346 | UK21B | 0 | 埋込ベースライト | 1 | FL20 | 0 | W300 | FK29507-1 | 0 | 0 | 0 | 電池内蔵 | 28 | 1 | 1 | 125.944 | 4501.2386 | 12.5944
| - | 2F | 廊下1 | 従量電灯 |  | 13 | 346 | UK22 | 0 | 埋込ベースライト | 2 | FL20 | 0 | W300 | FA22755 | 0 | 0 | 0 | 0 | 28 | 2 | 4 | 503.776 | 18004.9542 | 50.3776
| - | 2F | 廊下1 | 従量電灯 |  | 13 | 346 | UK22B | 0 | 埋込ベースライト | 2 | FL20 | 0 | W324 | FRS-22408M-GL15 | 0 | 0 | 0 | 電池内蔵 | 28 | 2 | 4 | 503.776 | 18004.9542 | 50.3776
| - | 2F | 廊下1 | 従量電灯 |  | 24 | 365 | Y3 | 0 | B級BL形 誘導灯 | 1 | FL10 | 0 | 0 | ST1-FBF10-101 | 通路 | 壁直付（足元） | 片面 | 0 | 13 | 1 | 1 | 113.88 | 4070.0712 | 11.388
| - | 2F | 廊下1 | 従量電灯 |  | 24 | 365 | Y4 | 0 | C級 誘導灯 | 1 | LED2.1 | 0 | 0 | FKE09731-1 | 避難口 | 壁直付（足元） | 片面 | 0 | 2.1 | [1] | [1] | 0 | 0 | 0
| - | 2F | 保育室 | 従量電灯 |  | 8.5 | 300 | UK322-1 | 0 | 埋込ベースライト | 2 | FHF32 | 0 | W300 | FSA-2666APF9 | 0 | 0 | 0 | 0 | 36 | 3 | 6 | 550.8 | 19685.592 | 55.08
| - | 2F | 保育室 | 従量電灯 |  | 8.5 | 300 | UK322B | 0 | 埋込ベースライト | 2 | FHF32 | 0 | W300 | K1-FRS15-322 | 0 | 0 | 0 | 電池内蔵 | 36 | 1 | 2 | 183.6 | 6561.864 | 18.36
| - | 2F | 調理室 | 従量電灯 |  | 8.5 | 300 | V321-1 | 0 | 逆富士ベースライト | 1 | FHF32(高出力) | 0 | W120 | FSW-41001APH9 | 0 | 0 | 0 | 0 | 48 | 13 | 13 | 1591.2 | 56869.488 | 159.12
| - | 2F | 調理室 | 従量電灯 |  | 8.5 | 300 | V321B | 0 | 逆富士ベースライト | 1 | FHF32(高出力) | 0 | W120 | FSW-41091APH9 | 0 | 0 | 0 | 0 | 48 | 2 | 2 | 244.8 | 8749.152 | 24.48
| - | 2F | 調理室 | 従量電灯 |  | 8.5 | 300 | KB321 | 0 | 黒板灯(直付) | 1 | FHF32 | 0 | 吊L400、ピッチ250 | FSA-41218VPH9 | 0 | パイプ吊（舟形） | 0 | 0 | 36 | 1 | 1 | 91.8 | 3280.932 | 9.18
| - | 2F | 学習室1 | 従量電灯 |  | 6 | 300 | V322 | 0 | 逆富士ベースライト | 2 | FHF32(高出力) | 0 | W220 | 0 | 0 | 0 | 0 | 0 | 48 | 5 | 10 | 864 | 30879.36 | 86.4
| - | 2F | 学習室1 | 従量電灯 |  | 6 | 300 | V322B | 0 | 逆富士ベースライト | 2 | FHF32(高出力) | 0 | W220 | 0 | 0 | 0 | 0 | 電池内蔵 | 48 | 1 | 2 | 172.8 | 6175.872 | 17.28
| - | 2F | 倉庫1 | 従量電灯 |  | 1 | 12 | CP-LED | 0 | コップ形シーリングライト | 1 | LED8 | 0 | Φ85 | 0 | 0 | 0 | 0 | 0 | 8 | [1] | [1] | 0 | 0 | 0
| - | 2F | 第1会議室 | 従量電灯 |  | 5 | 300 | UK322G-1 | 0 | 埋込ベースライト | 2 | FHF32 | 0 | W300 | 0 | 0 | 0 | ガード付 | 0 | 36 | 11 | 22 | 1188 | 42459.12 | 118.8
| - | 2F | 第1会議室 | 従量電灯 |  | 5 | 300 | UK322GB-1 | 0 | 埋込ベースライト | 2 | FHF32 | 0 | W300 | FSGH42667APF9 | 0 | 0 | ガード付 | 電池内蔵 | 36 | 6 | 12 | 648 | 23159.52 | 64.8
| - | 2F | 第1会議室 | 従量電灯 |  | 24 | 365 | Y5 | 0 | B級BL形 誘導灯 | 1 | FL20 | 0 | 0 | 0 | 避難口 | 壁直付 | 片面 | 0 | 28 | 1 | 1 | 245.28 | 8766.3072 | 24.528
| - | 2F | 第2会議室 | 従量電灯 |  | 5 | 300 | UK322G | 0 | 埋込ベースライト | 2 | FHF32 | 0 | W300 | 0 | 0 | 0 | ガード付 | 0 | 36 | 8 | 16 | 864 | 30879.36 | 86.4
| - | 2F | 第2会議室 | 従量電灯 |  | 5 | 300 | UK322GB | 0 | 埋込ベースライト | 2 | FHF32 | 0 | W300 | 0 | 0 | 0 | ガード付 | 電池内蔵 | 36 | 2 | 4 | 216 | 7719.84 | 21.6
| - | 2F | 備品室 | 従量電灯 |  | 1 | 200 | UK322-1 | 0 | 埋込ベースライト | 2 | FHF32 | 0 | W300 | FSA-2666APF9 | 0 | 0 | 0 | 0 | 36 | 5 | 10 | 72 | 2573.28 | 7.2
| - | 2F | 第3会議室 | 従量電灯 |  | 5 | 300 | UK322G | 0 | 埋込ベースライト | 2 | FHF32 | 0 | W300 | 0 | 0 | 0 | ガード付 | 0 | 36 | 8 | 16 | 864 | 30879.36 | 86.4
| - | 2F | 第3会議室 | 従量電灯 |  | 5 | 300 | UK322GB | 0 | 埋込ベースライト | 2 | FHF32 | 0 | W300 | 0 | 0 | 0 | ガード付 | 電池内蔵 | 36 | 2 | 4 | 216 | 7719.84 | 21.6
| - | 2F | 第3会議室 | 従量電灯 |  | 24 | 365 | Y6 | 0 | B級BL形 誘導灯 | 1 | FL20 | 0 | 0 | FA21971 | 避難口 | 壁直付 | 片面 | 0 | 28 | 1 | 1 | 245.28 | 8766.3072 | 24.528
| - | 2F | 休養室 | 従量電灯 |  | 3 | 300 | DL-LED | 0 | ダウンライト | 1 | LED8 | 0 | 0 | 0 | 0 | 0 | 0 | 0 | 8 | [2] | [2] | 0 | 0 | 0
| - | 2F | 休養室 | 従量電灯 |  | 3 | 300 | UK-LED | 0 | 埋込ベースライト | 1 | LED45 | 0 | 0 | 0 | 0 | 0 | 0 | 0 | 45 | [3] | [3] | 0 | 0 | 0
| - | 2F | 休養室 | 従量電灯 |  | 24 | 365 | ｈ-131' | 0 | 埋込専用型非常灯 | 1 | JE13 | 0 | Φ100 | 0 | 0 | 0 | 0 | 電池内蔵 | 2.7 | 2 | 2 | 47.304 | 1690.645 | 4.7304
| - | 2F | 倉庫2 | 従量電灯 |  | 1 | 12 | V-LED | 0 | 逆富士ベースライト | 1 | LED45 | 0 | 0 | 0 | 0 | 0 | 0 | 0 | 45 | [1] | [1] | 0 | 0 | 0
| - | 2F | 機械室 | 従量電灯 | 壁付 | 1 | 12 | KHT401 | 0 | 片反射笠付トラフ形ベースライト | 1 | FLR40 | 0 | 0 | FA-41262 | 0 | 0 | 0 | 0 | 47 | 2 | 2 | 1.128 | 40.3147 | 0.1128
| - | 2F | 湯沸室 | 従量電灯 |  | 1 | 346 | DL151 | 0 | ダウンライト | 1 | EFD15 | 0 | Φ165 | 0 | 0 | 0 | 0 | 0 | 12 | 1 | 1 | 4.152 | 148.3925 | 0.4152
| - | 2F | 湯沸室 | 従量電灯 | 壁付 | 1 | 346 | WL401 | 0 | ウォールライト | 1 | FLR40 | 0 | 850×130 | NF-41848FEC2-401 | 0 | 0 | 0 | 0 | 47 | 1 | 1 | 16.262 | 581.2039 | 1.6262
| - | 2F | 廊下2 | 従量電灯 |  | 13 | 346 | UK21 | 0 | 埋込ベースライト | 1 | FL20 | 0 | W300 | 0 | 0 | 0 | 0 | 0 | 28 | 2 | 2 | 251.888 | 9002.4771 | 25.1888
| - | 2F | 廊下2 | 従量電灯 |  | 13 | 346 | UK21B | 0 | 埋込ベースライト | 1 | FL20 | 0 | W300 | FK29507-1 | 0 | 0 | 0 | 電池内蔵 | 28 | 1 | 1 | 125.944 | 4501.2386 | 12.5944
| - | 2F | 身障者便所 | 従量電灯 |  | 13 | 346 | DL-LED | 0 | ダウンライト | 1 | LED8 | 0 | 0 | 0 | 0 | 0 | 0 | 0 | 8 | [1] | [1] | 0 | 0 | 0
| - | 2F | 男子便所 | 従量電灯 | 壁付 | 13 | 346 | WL-LED | 0 | ウォールライト | 1 | LED25 | 0 | 0 | 0 | 0 | 0 | 0 | 0 | 25 | [2] | [2] | 0 | 0 | 0
| - | 2F | 男子便所 | 従量電灯 |  | 13 | 346 | DL-LED | 0 | ダウンライト | 1 | LED8 | 0 | 0 | 0 | 0 | 0 | 0 | 0 | 8 | [3] | [3] | 0 | 0 | 0
| - | 2F | 女子便所 | 従量電灯 | 壁付 | 13 | 346 | WL-LED | 0 | ウォールライト | 1 | LED25 | 0 | 0 | 0 | 0 | 0 | 0 | 0 | 25 | [2] | [2] | 0 | 0 | 0
| - | 2F | 女子便所 | 従量電灯 |  | 13 | 346 | DL-LED | 0 | ダウンライト | 1 | LED8 | 0 | 0 | 0 | 0 | 0 | 0 | 0 | 8 | [3] | [3] | 0 | 0 | 0
| - | 2F | 女子便所 | 従量電灯 |  | 13 | 346 | V-LED | 0 | 逆富士ベースライト | 1 | LED45 | 0 | 0 | 0 | 0 | 0 | 0 | 0 | 45 | [1] | [1] | 0 | 0 | 0
| - | 2F | 廊下3 | 従量電灯 |  | 13 | 346 | UK22 | 0 | 埋込ベースライト | 2 | FL20 | 0 | W300 | FA22755 | 0 | 0 | 0 | 0 | 28 | 2 | 4 | 503.776 | 18004.9542 | 50.3776
| - | 2F | 廊下3 | 従量電灯 |  | 13 | 346 | UK22B | 0 | 埋込ベースライト | 2 | FL20 | 0 | W324 | FRS-22408M-GL15 | 0 | 0 | 0 | 電池内蔵 | 28 | 3 | 6 | 755.664 | 27007.4314 | 75.5664
| - | 2F | 廊下3 | 従量電灯 |  | 24 | 365 | Y7 | 0 | B級BL形 誘導灯 | 1 | FL10 | 0 | 0 | ST1-FBF10-101 | 通路 | 壁直付（足元） | 片面 | 0 | 13 | 1 | 1 | 113.88 | 4070.0712 | 11.388
| - | 2F | 廊下3 | 従量電灯 |  | 24 | 365 | Y8 | 0 | B級BL形 誘導灯 | 1 | FL10 | 0 | 0 | ST1-FBF10-101 | 通路 | 壁直付（足元） | 片面 | 0 | 13 | 1 | 1 | 113.88 | 4070.0712 | 11.388
| - | 2F | 外通路 | 従量電灯 | 壁付 | 12 | 346 | BK601 | 0 | ブラケット灯 | 1 | IL60 | E26 | Φ250 | BGA412 | 0 | 0 | 0 | 0 | 54 | 3 | 3 | 672.624 | 24039.5818 | 67.2624
| - | 2F | 外通路 | 従量電灯 |  | 12 | 346 | ET181 | 0 | 庭園灯 | 1 | FDL18 | E26 | 0 | 0 | 0 | 0 | 0 | 0 | 26 | 1 | 1 | 107.952 | 3858.2045 | 10.7952
| - | 3F | テラス | 従量電灯 |  | 12 | 346 | BK601 | 0 | ブラケット灯 | 1 | IL60 | E26 | Φ250 | BGA412 | 0 | 0 | 0 | 0 | 54 | 1 | 1 | 224.208 | 8013.1939 | 22.4208
| - | RF | 空調機室 | 従量電灯 |  | 1 | 12 | WL21 | 0 | ウォールライト | 1 | FL20 | 0 | 670×130 | 0 | 0 | 0 | 0 | 0 | 28 | 1 | 1 | 0.336 | 12.0086 | 0.0336
| - | RF | 空調機室 | 従量電灯 |  | 1 | 12 | KCL601 | 0 | 小形シーリングライト | 1 | IL60 | E26 | Φ85 | 0 | 0 | 0 | ガラスカバー付 | 0 | 54 | 1 | 1 | 0.648 | 23.1595 | 0.0648
| - | 1-RF | 階段室1 | 従量電灯 |  | 13 | 346 | V21B | 0 | 逆富士ベースライト | 1 | FL20 | 0 | W120 | 0 | 0 | 0 | 0 | 電池内蔵 | 28 | 4 | 4 | 503.776 | 18004.9542 | 50.3776
| - | 1-RF | 階段室1 | 従量電灯 |  | 13 | 346 | KU321 | 0 | 階段通路誘導灯 | 1 | FHF32 | 0 | 0 | FK49207-1 | 0 | 0 | 0 | 0 | 36 | 3 | 3 | 485.784 | 17361.9202 | 48.5784
| - | 1-3F | 階段室2 | 従量電灯 | 壁付 | 13 | 346 | SP401-1 | 0 | スポットライト | 1 | ﾐﾆﾚﾌﾗﾝﾌﾟ40 | E15 | Φ85 | 0 | 0 | 0 | 0 | 0 | 40 | 2 | 2 | 359.84 | 12860.6816 | 35.984
| - | 1-3F | 階段室2 | 従量電灯 | 壁付 | 13 | 346 | BK601 | 0 | ブラケット灯 | 1 | IL60 | E26 | Φ250 | BGA412 | 0 | 0 | 0 | 0 | 54 | 2 | 2 | 485.784 | 17361.9202 | 48.5784
| - | 2-3F | 階段室3 | 従量電灯 |  | 13 | 346 | FT401 | 0 | フットライト | 1 | IL40 | 0 | 0 | 0 | 0 | 0 | 0 | 0 | 36 | 2 | 2 | 323.856 | 11574.6134 | 32.3856
| 屋外 | - | 駐輪場 | 従量電灯 |  | 12 | 365 | BK151 | 0 | ブラケット灯 | 1 | EFA15 | 0 | □150 | 0 | 0 | 0 | 角グローブ型 | 0 | 11 | 2 | 2 | 96.36 | 3443.9064 | 9.636
| 屋外 | - | アプローチ | 従量電灯 |  | 12 | 365 | ET181 | 0 | 庭園灯 | 1 | FDL18 | E26 | 0 | 0 | 0 | 0 | 0 | 0 | 26 | 7 | 7 | 797.16 | 28490.4984 | 79.716
| 屋外 | - | アプローチ | 従量電灯 |  | 12 | 365 | GR-LED | 0 | 街路灯 | 1 | LED100 | 0 | 0 | 0 | 0 | 0 | 0 | 0 | 100 | [1] | [1] | 0 | 0 | 0
| 屋外 | - | アプローチ | 従量電灯 |  | 12 | 365 | ET1001 | 0 | 庭園灯 | 1 | ﾎﾞｰﾙ球100 | 0 | 0 | 0 | 特殊器具 | 0 | 0 | 0 | 90 | 3 | 3 | 1182.6 | 42266.124 | 118.26
| 屋外 | - | 第二駐車場 | 従量電灯 |  | 12 | 365 | BH421 | 0 | 防犯灯 | 1 | FHT42 | 0 | 0 | 0 | 0 | 0 | 0 | 0 | 48 | 7 | 7 | 1471.68 | 52597.8432 | 147.168
【現調】 | 13_市民活動支援センター |  |  |  |  | ＣＯ２排出係数 |  |  | 0.1 | 電気料金単価 | 35.74
[8 empty] | 既存照明 情報 | [14 empty] | 既存 照明 ベースライン (kWh) | 既存 照明 電気 料金 (円) | 既存 照明 CO2 排出量 (kg-co2)
| 建物名 | 階数 | 部屋名 | 契約種別 | 備考 | 点灯時間 | 稼働日数 | 器具記号 |  | 器具種類 | 灯数 | ランプ種別 | 口金 | 器具寸法 | 品番 | 器具仕様詳細① | 器具仕様詳細② | 器具仕様詳細③ | 非常灯 | 消費電力 | 器具台数 | ランプ本数
[6 empty] | /日 | /年 | [12 empty] | W/本 | 台 | 本
| - | B1F | 機械室 | 従量電灯 |  | 1 | 12 | KT401 | 0 | 笠付トラフ形ベースライト | 1 | FLR40 | 0 | 0 | 0 | 0 | 0 | 0 | 0 | 47 | 10 | 10 | 5.64 | 201.5736 | 0.564
| - | B1F | 機械室 | 従量電灯 |  | 1 | 12 | KT401B | 0 | 笠付トラフ形ベースライト | 1 | FLR40 | 0 | 0 | 0 | 0 | 0 | 0 | 電池内蔵 | 47 | 1 | 1 | 0.564 | 20.1574 | 0.0564
| - | B1F | 機械室 | 従量電灯 |  | 1 | 12 | BL151 | 0 | ブラケット灯 | 1 | EFD15 | 0 | 0 | BFB-1342（W)N | ランプ横挿し/屋外用 | 0 | 角型/グローブ付 | 0 | 12 | 1 | 1 | 0.144 | 5.1466 | 0.0144
| - | 1F | 情報コーナー | 従量電灯 |  | 13 | 342 | UM321 | 0 | 長円型埋込器具 | 1 | FHF32 | 0 | 外寸1290×175 | 0 | 0 | 0 | パネル付 | 0 | 36 | 6 | 6 | 960.336 | 34322.4086 | 96.0336
| - | 1F | 情報コーナー | 従量電灯 |  | 13 | 342 | DL-LED | 0 | ダウンライト | 1 | LED8 | 0 | 0 | 0 | 0 | 0 | 0 | 0 | 8 | [12] | [12] | 0 | 0 | 0
| - | 1F | 湯沸室 | 従量電灯 |  | 1 | 342 | UK321 | 0 | 埋込ベースライト | 1 | FHF32 | 0 | W150 | 0 | 0 | 0 | 0 | 0 | 36 | 1 | 1 | 12.312 | 440.0309 | 1.2312
| - | 1F | 休憩室1 | 従量電灯 |  | 5 | 342 | UK322 | 0 | 埋込ベースライト | 2 | FHF32 | 0 | W300 | 0 | 0 | 0 | 0 | 0 | 36 | 1 | 2 | 123.12 | 4400.3088 | 12.312
| - | 1F | 休憩室1 | 従量電灯 |  | 5 | 342 | UK322B | 0 | 埋込ベースライト | 2 | FHF32 | 0 | W220 | FSG42960AVPH9-RUE | 0 | 0 | 0 | 電池内蔵 | 36 | 1 | 2 | 123.12 | 4400.3088 | 12.312
| - | 1F | 休憩室2 | 従量電灯 |  | 5 | 342 | UK321 | 0 | 埋込ベースライト | 1 | FHF32 | 0 | W150 | 0 | 0 | 0 | 0 | 0 | 36 | 2 | 2 | 123.12 | 4400.3088 | 12.312
| - | 1F | 事務室 | 従量電灯 |  | 13 | 342 | UK322R | 0 | 埋込ベースライト | 2 | FHF32 | 0 | 1280×330 | 0 | 0 | 0 | ルーバー付 | 0 | 36 | 24 | 48 | 7682.688 | 274579.2691 | 768.2688
| - | 1F | 事務室 | 従量電灯 |  | 24 | 365 | h21' | 0 | 埋込専用型非常灯 | 1 | 非常灯用20 | 0 | Φ165 | 0 | 0 | 0 | 0 | 電池内蔵 | 3 | 7 | 7 | 183.96 | 6574.7304 | 18.396
| - | 1F | 事務室 | 従量電灯 |  | 13 | 342 | DL-LED | 0 | ダウンライト | 1 | LED8 | 0 | 0 | 0 | 0 | 0 | 0 | 0 | 8 | [10] | [10] | 0 | 0 | 0
| - | 1F | 事務室 | 従量電灯 |  | 13 | 342 | UK323 | 0 | 埋込ベースライト | 3 | FHF32 | 0 | 367×1245 | FSA43500APH9-PRX | 0 | 0 | 0 | 0 | 36 | 1 | 3 | 480.168 | 17161.2043 | 48.0168
| - | 1F | 事務室 | 従量電灯 |  | 24 | 365 | Y1 | 0 | B級BH形 誘導灯 | 1 | LED3.6 | 0 | 0 | FA40312 | 避難口 | 天井直付 | 片面 | 0 | 3.6 | [1] | [1] | 0 | 0 | 0
| - | 1F | 事務室 | 従量電灯 |  | 24 | 365 | Y2 | 0 | B級BH形 誘導灯 | 1 | LED3.6 | 0 | 0 | FA40312 | 避難口 | 天井直付 | 片面 | 0 | 3.6 | [1] | [1] | 0 | 0 | 0
| - | 1F | 倉庫2 | 従量電灯 |  | 1 | 12 | V41 | 0 | 逆富士ベースライト | 1 | FL40 | 0 | 1250×150 | 0 | 0 | 0 | 0 | 0 | 47 | 1 | 1 | 0.564 | 20.1574 | 0.0564
| - | 1F | 倉庫3 | 従量電灯 | 壁付 | 1 | 12 | BL151 | 0 | ブラケット灯 | 1 | EFD15 | 0 | 0 | BFB-1342（W)N | ランプ横挿し/屋外用 | 0 | 角型/グローブ付 | 0 | 12 | 1 | 1 | 0.144 | 5.1466 | 0.0144
| - | 1F | 倉庫3 | 従量電灯 |  | 1 | 12 | V401 | 0 | 逆富士ベースライト | 1 | FLR40 | 0 | 1250×150 | FA41034 | 0 | 0 | 0 | 0 | 47 | 2 | 2 | 1.128 | 40.3147 | 0.1128
| - | 1F | 市民活動センター前 | 従量電灯 |  | 13 | 342 | US-LED | 0 | 埋込スクエア | 1 | LED42 | 0 | 0 | 0 | 0 | 0 | パネル付 | 0 | 42 | [4] | [4] | 0 | 0 | 0
| - | 1F | 市民活動センター前 | 従量電灯 |  | 13 | 342 | DL-LED1 | 0 | ダウンライト | 1 | LED8 | 0 | 0 | 0 | ランプ横挿し | 0 | 0 | 0 | 8 | [8] | [8] | 0 | 0 | 0
| - | 1F | 市民活動センター前 | 従量電灯 |  | 24 | 365 | h31' | 0 | 埋込専用型非常灯 | 1 | JE30 | 0 | Φ220 | 0 | 0 | 0 | 0 | 電池内蔵 | 3.8 | 1 | 1 | 33.288 | 1189.7131 | 3.3288
| - | 1F | 市民活動センター前 | 従量電灯 | ランプ未調査の為想定にて反映 | 13 | 342 | M601 | 0 | 門灯 | 1 | IL60 | 0 | □200 | 0 | 0 | 0 | 角グローブ型 | 0 | 54 | 1 | 1 | 240.084 | 8580.6022 | 24.0084
| - | 1F | ラウンジ | 従量電灯 |  | 13 | 342 | US-LED | 0 | 埋込スクエア | 1 | LED42 | 0 | 0 | 0 | 0 | 0 | パネル付 | 0 | 42 | [4] | [4] | 0 | 0 | 0
| - | 1F | ラウンジ | 従量電灯 |  | 13 | 342 | DL-LED1 | 0 | ダウンライト | 1 | LED8 | 0 | 0 | 0 | ランプ横挿し | 0 | 0 | 0 | 8 | [8] | [8] | 0 | 0 | 0
| - | 1F | ラウンジ | 従量電灯 |  | 24 | 365 | h31' | 0 | 埋込専用型非常灯 | 1 | JE30 | 0 | Φ220 | 0 | 0 | 0 | 0 | 電池内蔵 | 3.8 | 1 | 1 | 33.288 | 1189.7131 | 3.3288
| - | 1F | ラウンジ | 従量電灯 |  | 13 | 342 | KA41 | 0 | 間接照明 | 1 | FL40 | 0 | 180×1300 | 0 | アッパーライト | 0 | 0 | 0 | 47 | 5 | 5 | 1044.81 | 37341.5094 | 104.481
| - | 1F | ラウンジ | 従量電灯 |  | 13 | 342 | KA21 | 0 | 間接照明 | 1 | FL20 | 0 | 180×820 | 0 | アッパーライト | 0 | 0 | 0 | 28 | 2 | 2 | 248.976 | 8898.4022 | 24.8976
| - | 1F | ホール | 従量電灯 |  | 13 | 342 | DL-LED1 | 0 | ダウンライト | 1 | LED8 | 0 | 0 | 0 | ランプ横挿し | 0 | 0 | 0 | 8 | [6] | [6] | 0 | 0 | 0
| - | 1F | ホール | 従量電灯 |  | 24 | 365 | h21' | 0 | 埋込専用型非常灯 | 1 | 非常灯用20 | 0 | Φ165 | 0 | 0 | 0 | 0 | 電池内蔵 | 3 | 2 | 2 | 52.56 | 1878.4944 | 5.256
| - | 1F | ホール | 従量電灯 | 壁付 | 13 | 342 | BL601 | 0 | ブラケット灯 | 1 | IL60 | 0 | 90×100 | 0 | 上下配光 | 0 | 0 | 0 | 54 | 4 | 4 | 960.336 | 34322.4086 | 96.0336
| - | 1F | ホール | 従量電灯 |  | 13 | 342 | BR-LED | 0 | バンクライト | 1 | LED100 | 0 | 0 | 0 | 0 | 0 | 0 | 0 | 100 | [8] | [8] | 0 | 0 | 0
| - | 1F | ホール | 従量電灯 | ランプ、埋込寸法は高所の為未調査、想定にて反映 | 24 | 365 | h31' | 0 | 埋込専用型非常灯 | 1 | JE30 | 0 | Φ220 | 0 | 0 | 0 | 0 | 電池内蔵 | 3.8 | 2 | 2 | 66.576 | 2379.4262 | 6.6576
| - | 1F | ホール | 従量電灯 |  | 13 | 342 | T-LED | 0 | トラフ形ベースライト | 1 | LED25 | 0 | 0 | 0 | 0 | 0 | 0 | 0 | 25 | [1] | [1] | 0 | 0 | 0
| - | 1F | ホール | 従量電灯 |  | 24 | 365 | Y6 | 0 | B級BH形 誘導灯 | 1 | LED3.6 | 0 | 0 | FA40312 | 避難口 | 壁付+RNP | 片面 | 0 | 3.6 | [1] | [1] | 0 | 0 | 0
| - | 1F | ホール | 従量電灯 |  | 24 | 365 | Y7 | 0 | B級BH形 誘導灯 | 1 | LED3.6 | 0 | 0 | FA40312 | 避難口 | 壁付+RNP | 片面 | 0 | 3.6 | [1] | [1] | 0 | 0 | 0
| - | 1F | 風除室1 | 従量電灯 |  | 13 | 342 | DL-LED1 | 0 | ダウンライト | 1 | LED8 | 0 | 0 | 0 | ランプ横挿し | 0 | 0 | 0 | 8 | [6] | [6] | 0 | 0 | 0
| - | 1F | 風除室1 | 従量電灯 |  | 24 | 365 | h21' | 0 | 埋込専用型非常灯 | 1 | 非常灯用20 | 0 | Φ165 | 0 | 0 | 0 | 0 | 電池内蔵 | 3 | 1 | 1 | 26.28 | 939.2472 | 2.628
| - | 1F | 風除室2 | 従量電灯 |  | 13 | 342 | DL601 | 0 | ダウンライト | 1 | IL60 | 0 | Φ145 | 0 | 0 | 0 | 0 | 0 | 54 | 5 | 5 | 1200.42 | 42903.0108 | 120.042
| - | 1F | 風除室2 | 従量電灯 |  | 24 | 365 | h-LED' | 0 | 埋込専用型非常灯 | 1 | LED2 | 0 | Φ250 | 0 | 0 | 0 | 0 | 電池内蔵 | 2 | [1] | [1] | 0 | 0 | 0
| - | 1F | 風除室2 | 従量電灯 |  | 13 | 342 | DL-LED1 | 0 | ダウンライト | 1 | LED8 | 0 | 0 | 0 | ランプ横挿し | 0 | 0 | 0 | 8 | [1] | [1] | 0 | 0 | 0
| - | 1F | 階段下倉庫 | 従量電灯 |  | 1 | 12 | V401 | 0 | 逆富士ベースライト | 1 | FLR40 | 0 | 1250×150 | FA41034 | 0 | 0 | 0 | 0 | 47 | 1 | 1 | 0.564 | 20.1574 | 0.0564
| - | 1F | 階段下倉庫 | 従量電灯 |  | 24 | 365 | h41' | 0 | 直付専用型非常灯 | 1 | 非常灯用40 | 0 | 0 | 0 | 0 | 0 | 0 | 電池内蔵 | 3 | 1 | 1 | 26.28 | 939.2472 | 2.628
| - | 1F | 緑寿荘入口 | 従量電灯 |  | 13 | 342 | DL-LED2 | 0 | ダウンライト | 1 | LED8 | 0 | 0 | 0 | ランプ横挿し | 0 | バッフル付 | 0 | 8 | [2] | [2] | 0 | 0 | 0
| - | 1F | 男子トイレ | 従量電灯 |  | 13 | 342 | UM401 | 0 | 長円型埋込器具 | 1 | FLR40 | 0 | 1280×180 | 0 | 0 | 0 | パネル付 | 0 | 47 | 1 | 1 | 208.962 | 7468.3019 | 20.8962
| - | 1F | 男子トイレ | 従量電灯 |  | 13 | 342 | DL-LED2 | 0 | ダウンライト | 1 | LED8 | 0 | 0 | 0 | ランプ横挿し | 0 | バッフル付 | 0 | 8 | [3] | [3] | 0 | 0 | 0
| - | 1F | 男子トイレ | 従量電灯 |  | 13 | 342 | MR401 | 0 | ミラー灯 | 1 | FLR40 | 0 | 75×1625×75 | 0 | 0 | 0 | 0 | 0 | 47 | 1 | 1 | 208.962 | 7468.3019 | 20.8962
| - | 1F | 女子トイレ | 従量電灯 |  | 13 | 342 | UM401 | 0 | 長円型埋込器具 | 1 | FLR40 | 0 | 1280×180 | 0 | 0 | 0 | パネル付 | 0 | 47 | 1 | 1 | 208.962 | 7468.3019 | 20.8962
| - | 1F | 女子トイレ | 従量電灯 |  | 13 | 342 | DL-LED2 | 0 | ダウンライト | 1 | LED8 | 0 | 0 | 0 | ランプ横挿し | 0 | バッフル付 | 0 | 8 | [4] | [4] | 0 | 0 | 0
| - | 1F | 女子トイレ | 従量電灯 |  | 13 | 342 | MR401 | 0 | ミラー灯 | 1 | FLR40 | 0 | 75×1625×75 | 0 | 0 | 0 | 0 | 0 | 47 | 1 | 1 | 208.962 | 7468.3019 | 20.8962
| - | 1F | 多目的トイレ | 従量電灯 |  | 13 | 342 | V201 | 0 | 逆富士ベースライト | 1 | FLR20 | 0 | 0 | FA21034 | 0 | 0 | 0 | 0 | 30 | 1 | 1 | 133.38 | 4767.0012 | 13.338
| - | 1F | トイレ前通路 | 従量電灯 |  | 13 | 342 | DL-LED2 | 0 | ダウンライト | 1 | LED8 | 0 | 0 | 0 | ランプ横挿し | 0 | バッフル付 | 0 | 8 | [2] | [2] | 0 | 0 | 0
| - | 1F | 外周 | 従量電灯 |  | 12 | 365 | BL151 | 0 | ブラケット灯 | 1 | EFD15 | 0 | 0 | BFB-1342（W)N | ランプ横挿し/屋外用 | 0 | 角型/グローブ付 | 0 | 12 | 3 | 3 | 157.68 | 5635.4832 | 15.768
| - | 1F | 外周 | 従量電灯 | カバー開閉できずランプ未調査の為想定にて反映 | 12 | 365 | ET131 | 0 | 庭園灯 | 1 | FDL13 | 0 | ポールΦ150 | 0 | 0 | 0 | ルーバー付 | 0 | 18 | 16 | 16 | 1261.44 | 45083.8656 | 126.144
| - | 1F | 軒下1 | 従量電灯 |  | 12 | 365 | DL-LED3 | 0 | ダウンライト | 1 | LED8 | 0 | 0 | 0 | 軒下用 | 0 | 0 | 0 | 8 | [3] | [3] | 0 | 0 | 0
| - | 1F | 軒下2 | 従量電灯 |  | 12 | 365 | DL-LED3 | 0 | ダウンライト | 1 | LED8 | 0 | 0 | 0 | 軒下用 | 0 | 0 | 0 | 8 | [3] | [3] | 0 | 0 | 0
| - | 2F | 所沢青色申告会 | 従量電灯 |  | 13 | 342 | SQ-LED | 0 | 直付スクエア | 1 | LED42 | 0 | 0 | EL-SC6010N/6 | 0 | 0 | 0 | 0 | 42 | [4] | [4] | 0 | 0 | 0
| - | 2F | 所沢青色申告会 | 従量電灯 |  | 13 | 342 | DL-LED2 | 0 | ダウンライト | 1 | LED8 | 0 | 0 | 0 | ランプ横挿し | 0 | バッフル付 | 0 | 8 | [8] | [8] | 0 | 0 | 0
| - | 2F | 所沢青色申告会 | 従量電灯 |  | 24 | 365 | h41-1' | 0 | 埋込専用型非常灯 | 1 | 非常灯用40 | 0 | Φ215 | 0 | 0 | 0 | 0 | 電池内蔵 | 3 | 1 | 1 | 26.28 | 939.2472 | 2.628
| - | 2F | 大会議室 | 従量電灯 | 壁付 | 8 | 300 | KHT-LED | 0 | 片反射笠付トラフ形ベースライト | 1 | LED25 | 0 | 0 | 0 | 0 | 0 | 0 | 0 | 25 | [9] | [9] | 0 | 0 | 0
| - | 2F | 大会議室 | 従量電灯 |  | 8 | 300 | BR-LED | 0 | バンクライト | 1 | LED100 | 0 | 0 | 0 | 0 | 0 | 0 | 0 | 100 | [4] | [4] | 0 | 0 | 0
| - | 2F | 大会議室 | 従量電灯 |  | 24 | 365 | h-LED' | 0 | 埋込専用型非常灯 | 1 | LED2 | 0 | Φ250 | 0 | 0 | 0 | 0 | 電池内蔵 | 2 | [2] | [2] | 0 | 0 | 0
| - | 2F | 倉庫1 | 従量電灯 |  | 1 | 12 | V401 | 0 | 逆富士ベースライト | 1 | FLR40 | 0 | 1250×150 | FA41034 | 0 | 0 | 0 | 0 | 47 | 1 | 1 | 0.564 | 20.1574 | 0.0564
| - | 2F | 倉庫2 | 従量電灯 |  | 1 | 12 | V401 | 0 | 逆富士ベースライト | 1 | FLR40 | 0 | 1250×150 | FA41034 | 0 | 0 | 0 | 0 | 47 | 1 | 1 | 0.564 | 20.1574 | 0.0564
| - | 2F | 会議室第2 | 従量電灯 |  | 8 | 300 | UK403 | 0 | 埋込ベースライト | 3 | FLR40 | 0 | 1275×330 | 0 | 0 | 0 | パンチングメタル付 | 0 | 47 | 6 | 18 | 2030.4 | 72566.496 | 203.04
| - | 2F | 会議室第2 | 従量電灯 |  | 24 | 365 | h21' | 0 | 埋込専用型非常灯 | 1 | 非常灯用20 | 0 | Φ165 | 0 | 0 | 0 | 0 | 電池内蔵 | 3 | 1 | 1 | 26.28 | 939.2472 | 2.628
| - | 2F | 倉庫3 | 従量電灯 |  | 1 | 12 | V401 | 0 | 逆富士ベースライト | 1 | FLR40 | 0 | 1250×150 | FA41034 | 0 | 0 | 0 | 0 | 47 | 1 | 1 | 0.564 | 20.1574 | 0.0564
| - | 2F | 給湯室 | 従量電灯 |  | 1 | 342 | V401 | 0 | 逆富士ベースライト | 1 | FLR40 | 0 | 1250×150 | FA41034 | 0 | 0 | 0 | 0 | 47 | 1 | 1 | 16.074 | 574.4848 | 1.6074
| - | 2F | 廊下 | 従量電灯 |  | 13 | 342 | DL-LED1 | 0 | ダウンライト | 1 | LED8 | 0 | 0 | 0 | ランプ横挿し | 0 | 0 | 0 | 8 | [18] | [18] | 0 | 0 | 0
| - | 2F | 廊下 | 従量電灯 |  | 24 | 365 | h21' | 0 | 埋込専用型非常灯 | 1 | 非常灯用20 | 0 | Φ165 | 0 | 0 | 0 | 0 | 電池内蔵 | 3 | 4 | 4 | 105.12 | 3756.9888 | 10.512
| - | 2F | 廊下 | 従量電灯 |  | 24 | 365 | Y3 | 0 | B級BH形 誘導灯 | 1 | LED3.6 | 0 | 0 | FA40312 | 避難口 | 天井直付 | 片面 | 0 | 3.6 | [1] | [1] | 0 | 0 | 0
| - | 2F | 廊下 | 従量電灯 |  | 24 | 365 | Y4 | 0 | C級 誘導灯 | 1 | LED2 | 0 | 0 | FA10312 | 通路 | 壁直付（足元） | 片面 | 0 | 2 | [1] | [1] | 0 | 0 | 0
| - | 2F | ホール | 従量電灯 |  | 13 | 342 | US-LED | 0 | 埋込スクエア | 1 | LED42 | 0 | 0 | 0 | 0 | 0 | パネル付 | 0 | 42 | [4] | [4] | 0 | 0 | 0
| - | 2F | ホール | 従量電灯 |  | 13 | 342 | DL-LED | 0 | ダウンライト | 1 | LED8 | 0 | 0 | 0 | 0 | 0 | 0 | 0 | 8 | [20] | [20] | 0 | 0 | 0
| - | 2F | ホール | 従量電灯 |  | 24 | 365 | h41-2' | 0 | 埋込専用型非常灯 | 1 | 非常灯用40 | 0 | Φ220 | 0 | 0 | 0 | 0 | 電池内蔵 | 3 | 1 | 1 | 26.28 | 939.2472 | 2.628
| - | 2F | ホール | 従量電灯 |  | 24 | 365 | h21' | 0 | 埋込専用型非常灯 | 1 | 非常灯用20 | 0 | Φ165 | 0 | 0 | 0 | 0 | 電池内蔵 | 3 | 2 | 2 | 52.56 | 1878.4944 | 5.256
| - | 2F | ホール | 従量電灯 |  | 24 | 365 | Y5 | 0 | B級BH形 誘導灯 | 1 | LED3.6 | 0 | 0 | FA40312 | 避難口 | 天井直付+RNP | 片面 | 0 | 3.6 | [1] | [1] | 0 | 0 | 0
| - | 2F | みどり児童館別館前 | 従量電灯 |  | 13 | 342 | DL-LED2 | 0 | ダウンライト | 1 | LED8 | 0 | 0 | 0 | ランプ横挿し | 0 | バッフル付 | 0 | 8 | [2] | [2] | 0 | 0 | 0
| - | 2F | 男子トイレ | 従量電灯 |  | 13 | 342 | UM401 | 0 | 長円型埋込器具 | 1 | FLR40 | 0 | 1280×180 | 0 | 0 | 0 | パネル付 | 0 | 47 | 1 | 1 | 208.962 | 7468.3019 | 20.8962
| - | 2F | 男子トイレ | 従量電灯 | 壁付 | 13 | 342 | MR321 | 0 | ミラー灯 | 1 | FHF32 | 0 | 0 | FHT-41861N-PH9 | 防湿型 | 0 | 0 | 0 | 36 | 1 | 1 | 160.056 | 5720.4014 | 16.0056
| - | 2F | 男子トイレ | 従量電灯 |  | 13 | 342 | DL-LED2 | 0 | ダウンライト | 1 | LED8 | 0 | 0 | 0 | ランプ横挿し | 0 | バッフル付 | 0 | 8 | [3] | [3] | 0 | 0 | 0
| - | 2F | 女子トイレ | 従量電灯 |  | 13 | 342 | UM401 | 0 | 長円型埋込器具 | 1 | FLR40 | 0 | 1280×180 | 0 | 0 | 0 | パネル付 | 0 | 47 | 1 | 1 | 208.962 | 7468.3019 | 20.8962
| - | 2F | 女子トイレ | 従量電灯 |  | 13 | 342 | DL-LED2 | 0 | ダウンライト | 1 | LED8 | 0 | 0 | 0 | ランプ横挿し | 0 | バッフル付 | 0 | 8 | [4] | [4] | 0 | 0 | 0
| - | 2F | 女子トイレ | 従量電灯 | 壁付 | 13 | 342 | MR401 | 0 | ミラー灯 | 1 | FLR40 | 0 | 75×1625×75 | 0 | 0 | 0 | 0 | 0 | 47 | 1 | 1 | 208.962 | 7468.3019 | 20.8962
| - | 2F | 多目的トイレ | 従量電灯 |  | 13 | 342 | V201 | 0 | 逆富士ベースライト | 1 | FLR20 | 0 | 0 | FA21034 | 0 | 0 | 0 | 0 | 30 | 1 | 1 | 133.38 | 4767.0012 | 13.338
| - | 2F | トイレ前通路 | 従量電灯 |  | 13 | 342 | DL-LED2 | 0 | ダウンライト | 1 | LED8 | 0 | 0 | 0 | ランプ横挿し | 0 | バッフル付 | 0 | 8 | [2] | [2] | 0 | 0 | 0
| - | 2F | 会議室第1 | 従量電灯 |  | 8 | 300 | UK403 | 0 | 埋込ベースライト | 3 | FLR40 | 0 | 1275×330 | 0 | 0 | 0 | パンチングメタル付 | 0 | 47 | 6 | 18 | 2030.4 | 72566.496 | 203.04
| - | 2F | 会議室第1 | 従量電灯 |  | 24 | 365 | h21' | 0 | 埋込専用型非常灯 | 1 | 非常灯用20 | 0 | Φ165 | 0 | 0 | 0 | 0 | 電池内蔵 | 3 | 1 | 1 | 26.28 | 939.2472 | 2.628
| - | B1-3F | 階段室1 | 従量電灯 |  | 24 | 365 | KV-LED | 0 | 階段通路誘導灯 | 1 | LED25 | 0 | 0 | NNFG41038LE9 | 逆富士ベースライト | 0 | 0 | 0 | 25 | [2] | [2] | 0 | 0 | 0
| - | B1-3F | 階段室1 | 従量電灯 | 壁付 | 13 | 342 | SP151 | 0 | スポットライト | 1 | ﾋﾞｰﾑﾗﾝﾌﾟ150 | 0 | Φ100 | 0 | 0 | 0 | 0 | 0 | 150 | 4 | 4 | 2667.6 | 95340.024 | 266.76
| - | 1-2F | 屋外階段 | 従量電灯 |  | 12 | 365 | V22 | 0 | 逆富士ベースライト | 2 | FL20 | 0 | 0 | 0 | 0 | 0 | 0 | 0 | 28 | 1 | 2 | 245.28 | 8766.3072 | 24.528
[5 empty] | 3F部屋照明器具なし |  |  |  | 0 | 0 | 0 | - | 0 | 0 | 0 | 0 | 0 | 0 | 0 | 0 |  |  | 0 | 0 | 0
【図面】 | 14_新所沢コミュニティセンター |  |  |  |  | ＣＯ２排出係数 |  |  | 0.1 | 電気料金単価 | 35.74
[8 empty] | 既存照明 情報 | [14 empty] | 既存 照明 ベースライン (kWh) | 既存 照明 電気 料金 (円) | 既存 照明 CO2 排出量 (kg-co2)
| 建物名 | 階数 | 部屋名 | 契約種別 | 備考 | 点灯時間 | 稼働日数 | 器具記号 |  | 器具種類 | 灯数 | ランプ種別 | 口金 | 器具寸法 | 品番 | 器具仕様詳細① | 器具仕様詳細② | 器具仕様詳細③ | 非常灯 | 消費電力 | 器具台数 | ランプ本数
[6 empty] | /日 | /年 | [12 empty] | W/本 | 台 | 本
| 本館 | 1階 | 集会室 | 従量電灯 |  | 5 | 300 | W | 0 | スクエアベースライト | 6 | FL20 | 0 | 0 | 0 | 0 | 0 | 0 | 0 | 28 | 24 | 144 | 6048 | 216155.52 | 604.8
| 本館 | 1階 | 押入 | 従量電灯 |  | 1 | 12 | E' | 0 | 逆富士ベースライト | 1 | FL40 | 0 | 0 | 0 | 0 | 0 | 0 | 0 | 47 | 1 | 1 | 0.564 | 20.1574 | 0.0564
| 本館 | 1階 | 不明 | 従量電灯 |  | 1 | 12 | Z | 0 | トラフ形ベースライト | 1 | FL40 | 0 | 0 | 0 | 0 | 0 | 0 | 0 | 47 | 48 | 48 | 27.072 | 967.5533 | 2.7072
| 本館 | 1階 | 不明 | 従量電灯 |  | 1 | 12 | E' | 0 | 逆富士ベースライト | 1 | FL40 | 0 | 0 | 0 | 0 | 0 | 0 | 0 | 47 | 1 | 1 | 0.564 | 20.1574 | 0.0564
| 本館 | 1階 | 不明 | 従量電灯 |  | 1 | 12 | T | 0 | ブラケット灯 | 2 | IL40 | 0 | 0 | 0 | 0 | 0 | 0 | 0 | 36 | 2 | 4 | 1.728 | 61.7587 | 0.1728
| 本館 | 1階 | 不明 | 従量電灯 |  | 24 | 365 | C' | 0 | 専用型非常灯 | 1 | 非常灯用40 | 0 | 0 | 0 | 0 | 0 | 0 | 電池内蔵 | 3 | 1 | 1 | 26.28 | 939.2472 | 2.628
| 本館 | 1階 | 物入 | 従量電灯 |  | 1 | 12 | E' | 0 | 逆富士ベースライト | 1 | FL40 | 0 | 0 | 0 | 0 | 0 | 0 | 0 | 47 | 1 | 1 | 0.564 | 20.1574 | 0.0564
| 本館 | 1階 | 部屋 | 従量電灯 |  | 1 | 12 | E | 0 | 逆富士ベースライト | 2 | FL40 | 0 | 0 | 0 | 0 | 0 | 0 | 0 | 47 | 7 | 14 | 7.896 | 282.203 | 0.7896
| 本館 | 1階 | 部屋 | 従量電灯 |  | 1 | 12 | F' | 0 | 埋込ベースライト | 2 | FL40 | 0 | 0 | 0 | 0 | 0 | 0 | 電池内蔵 | 47 | 2 | 4 | 2.256 | 80.6294 | 0.2256
| 本館 | 1階 | 不明 | 従量電灯 |  | 1 | 12 | U' | 0 | ダウンライト | 1 | IL60 | 0 | 0 | 0 | 0 | 0 | 0 | 0 | 54 | 9 | 9 | 5.832 | 208.4357 | 0.5832
| 本館 | 1階 | 不明 | 従量電灯 |  | 24 | 365 | e2 | 0 | 専用型非常灯 | 1 | 非常灯用20 | 0 | 0 | 0 | 0 | 0 | 0 | 電池内蔵 | 3 | 1 | 1 | 26.28 | 939.2472 | 2.628
| 本館 | 1階 | 不明 | 従量電灯 |  | 1 | 12 | U' | 0 | ダウンライト | 1 | IL60 | 0 | 0 | 0 | 0 | 0 | 0 | 0 | 54 | 9 | 9 | 5.832 | 208.4357 | 0.5832
| 本館 | 1階 | 不明 | 従量電灯 |  | 24 | 365 | e2 | 0 | 専用型非常灯 | 1 | 非常灯用20 | 0 | 0 | 0 | 0 | 0 | 0 | 電池内蔵 | 3 | 1 | 1 | 26.28 | 939.2472 | 2.628
| 本館 | 1階 | ホール | 従量電灯 |  | 24 | 365 | c'-1 | 0 | B級BL形 誘導灯 | 1 | FL20 | 0 | 0 | 0 | 避難口 | 0 | 片面 | 0 | 28 | 2 | 2 | 490.56 | 17532.6144 | 49.056
| 本館 | 1階 | ホール | 従量電灯 |  | 24 | 365 | c'-2 | 0 | 0 | 1 | - | 0 | 0 | 0 | 0 | 0 | 0 | 0 | 0 | 2 | 2 | 0 | 0 | 0
| 本館 | 1階 | ホール | 従量電灯 |  | 24 | 365 | e2 | 0 | 専用型非常灯 | 1 | 非常灯用20 | 0 | 0 | 0 | 0 | 0 | 0 | 電池内蔵 | 3 | 1 | 1 | 26.28 | 939.2472 | 2.628
| 本館 | 1階 | ホール | 従量電灯 |  | 13 | 342 | R | 0 | ブラケット灯 | 1 | IL60 | 0 | 0 | 0 | 0 | 0 | 0 | 0 | 54 | 4 | 4 | 960.336 | 34322.4086 | 96.0336
| 本館 | 1階 | ラウンジ | 従量電灯 |  | 13 | 342 | B | 0 | スクエアベースライト | 5 | FL20 | 0 | 0 | 0 | 0 | 0 | 0 | 0 | 28 | 8 | 40 | 4979.52 | 177968.0448 | 497.952
| 本館 | 1階 | ラウンジ | 従量電灯 |  | 13 | 342 | U' | 0 | ダウンライト | 1 | IL60 | 0 | 0 | 0 | 0 | 0 | 0 | 0 | 54 | 22 | 22 | 5281.848 | 188773.2475 | 528.1848
| 本館 | 1階 | ラウンジ | 従量電灯 |  | 24 | 365 | e1 | 0 | 専用型非常灯 | 1 | 非常灯用40 | 0 | 0 | 0 | 0 | 0 | 0 | 電池内蔵 | 3 | 3 | 3 | 78.84 | 2817.7416 | 7.884
| 本館 | 1階 | ラウンジ | 従量電灯 |  | 13 | 342 | Z | 0 | トラフ形ベースライト | 1 | FL40 | 0 | 0 | 0 | 0 | 0 | 0 | 0 | 47 | 7 | 7 | 1462.734 | 52278.1132 | 146.2734
| 本館 | 1階 | ラウンジ | 従量電灯 |  | 13 | 342 | S | 0 | ブラケット灯 | 1 | IL60 | 0 | 0 | 0 | 0 | 0 | 0 | 0 | 54 | 1 | 1 | 240.084 | 8580.6022 | 24.0084
| 本館 | 1階 | ラウンジ | 従量電灯 |  | 13 | 342 | F' | 0 | 埋込ベースライト | 2 | FL40 | 0 | 0 | 0 | 0 | 0 | 0 | 電池内蔵 | 47 | 1 | 2 | 417.924 | 14936.6038 | 41.7924
| 本館 | 1階 | 総合ロビー | 従量電灯 |  | 13 | 342 | A | 0 | 埋込ベースライト | 2 | FL40 | 0 | 0 | 0 | 0 | 0 | 0 | 0 | 47 | 24 | 48 | 10030.176 | 358478.4902 | 1003.0176
| 本館 | 1階 | 総合ロビー | 従量電灯 |  | 13 | 342 | K' | 0 | シーリングライト | 5 | FL20 | 0 | 0 | 0 | 0 | 0 | 角形 | 0 | 28 | 1 | 5 | 622.44 | 22246.0056 | 62.244
| 本館 | 1階 | 総合ロビー | 従量電灯 |  | 13 | 342 | S | 0 | ブラケット灯 | 1 | IL60 | 0 | 0 | 0 | 0 | 0 | 0 | 0 | 54 | 1 | 1 | 240.084 | 8580.6022 | 24.0084
| 本館 | 1階 | 総合ロビー | 従量電灯 |  | 13 | 342 | S' | 0 | ブラケット灯 | 1 | IL60 | 0 | 0 | 0 | 0 | 0 | 0 | 0 | 54 | 1 | 1 | 240.084 | 8580.6022 | 24.0084
| 本館 | 1階 | 総合ロビー | 従量電灯 |  | 13 | 342 | U' | 0 | ダウンライト | 1 | IL60 | 0 | 0 | 0 | 0 | 0 | 0 | 0 | 54 | 8 | 8 | 1920.672 | 68644.8173 | 192.0672
| 本館 | 1階 | 総合ロビー | 従量電灯 |  | 24 | 365 | c-1 | 0 | A級 誘導灯 | 2 | FL40 | 0 | 0 | 0 | 避難口 | 0 | 片面 | 0 | 47 | 2 | 4 | 1646.88 | 58859.4912 | 164.688
| 本館 | 1階 | 総合ロビー | 従量電灯 |  | 24 | 365 | c-2 | 0 | 0 | 1 | - | 0 | 0 | 0 | 0 | 0 | 0 | 0 | 0 | 2 | 2 | 0 | 0 | 0
| 本館 | 1階 | 総合ロビー | 従量電灯 |  | 24 | 365 | e2 | 0 | 専用型非常灯 | 1 | 非常灯用20 | 0 | 0 | 0 | 0 | 0 | 0 | 電池内蔵 | 3 | 7 | 7 | 183.96 | 6574.7304 | 18.396
| 本館 | 1階 | 不明 | 従量電灯 |  | 13 | 342 | E' | 0 | 逆富士ベースライト | 1 | FL40 | 0 | 0 | 0 | 0 | 0 | 0 | 0 | 47 | 3 | 3 | 626.886 | 22404.9056 | 62.6886
| 本館 | 1階 | 不明 | 従量電灯 |  | 13 | 342 | K | 0 | スクエアベースライト | 4 | FL20 | 0 | 0 | 0 | 0 | 0 | 0 | 0 | 28 | 1 | 4 | 497.952 | 17796.8045 | 49.7952
| 本館 | 1階 | 不明 | 従量電灯 |  | 13 | 342 | E' | 0 | 逆富士ベースライト | 1 | FL40 | 0 | 0 | 0 | 0 | 0 | 0 | 0 | 47 | 1 | 1 | 208.962 | 7468.3019 | 20.8962
| 本館 | 1階 | 倉庫 | 従量電灯 |  | 1 | 12 | S' | 0 | ブラケット灯 | 1 | IL60 | 0 | 0 | 0 | 0 | 0 | 0 | 0 | 54 | 2 | 2 | 1.296 | 46.319 | 0.1296
| 本館 | 1階 | 倉庫 | 従量電灯 |  | 1 | 12 | E' | 0 | 逆富士ベースライト | 1 | FL40 | 0 | 0 | 0 | 0 | 0 | 0 | 0 | 47 | 2 | 2 | 1.128 | 40.3147 | 0.1128
| 本館 | 1階 | 小会議室 | 従量電灯 |  | 3 | 250 | U' | 0 | ダウンライト | 1 | IL60 | 0 | 0 | 0 | 0 | 0 | 0 | 0 | 54 | 12 | 12 | 486 | 17369.64 | 48.6
| 本館 | 1階 | 小会議室 | 従量電灯 |  | 3 | 250 | J | 0 | 埋込長円形 | 1 | FL40 | 0 | 0 | 0 | 0 | 0 | 0 | 0 | 47 | 6 | 6 | 211.5 | 7559.01 | 21.15
| 本館 | 1階 | 不明 | 従量電灯 |  | 3 | 250 | F' | 0 | 埋込ベースライト | 2 | FL40 | 0 | 0 | 0 | 0 | 0 | 0 | 電池内蔵 | 47 | 1 | 2 | 70.5 | 2519.67 | 7.05
| 本館 | 1階 | 不明 | 従量電灯 |  | 3 | 250 | F | 0 | 埋込ベースライト | 2 | FL40 | 0 | 0 | 0 | 0 | 0 | 0 | 0 | 47 | 9 | 18 | 634.5 | 22677.03 | 63.45
| 本館 | 1階 | 廊下 | 従量電灯 |  | 13 | 342 | U' | 0 | ダウンライト | 1 | IL60 | 0 | 0 | 0 | 0 | 0 | 0 | 0 | 54 | 2 | 2 | 480.168 | 17161.2043 | 48.0168
| 本館 | 1階 | 男子便所 | 従量電灯 |  | 3 | 342 | U | 0 | ダウンライト | 1 | IL60 | 0 | 0 | 0 | 0 | 0 | 0 | 0 | 54 | 2 | 2 | 110.808 | 3960.2779 | 11.0808
| 本館 | 1階 | 男子便所 | 従量電灯 |  | 3 | 342 | J | 0 | 埋込長円形 | 1 | FL40 | 0 | 0 | 0 | 0 | 0 | 0 | 0 | 47 | 2 | 2 | 96.444 | 3446.9086 | 9.6444
| 本館 | 1階 | 男子便所 | 従量電灯 |  | 3 | 342 | Q | 0 | トラフ形ベースライト | 1 | FL40 | 0 | 0 | 0 | 0 | 0 | 0 | 0 | 47 | 1 | 1 | 48.222 | 1723.4543 | 4.8222
| 本館 | 1階 | 女子便所 | 従量電灯 |  | 3 | 342 | U | 0 | ダウンライト | 1 | IL60 | 0 | 0 | 0 | 0 | 0 | 0 | 0 | 54 | 4 | 4 | 221.616 | 7920.5558 | 22.1616
| 本館 | 1階 | 女子便所 | 従量電灯 |  | 3 | 342 | Q | 0 | トラフ形ベースライト | 1 | FL40 | 0 | 0 | 0 | 0 | 0 | 0 | 0 | 47 | 1 | 1 | 48.222 | 1723.4543 | 4.8222
| 本館 | 1階 | 女子便所 | 従量電灯 |  | 3 | 342 | J | 0 | 埋込長円形 | 1 | FL40 | 0 | 0 | 0 | 0 | 0 | 0 | 0 | 47 | 1 | 1 | 48.222 | 1723.4543 | 4.8222
| 本館 | 1階 | 身障者便所 | 従量電灯 |  | 3 | 342 | E'' | 0 | 逆富士ベースライト | 1 | FL20 | 0 | 0 | 0 | 0 | 0 | 0 | 0 | 28 | 1 | 1 | 28.728 | 1026.7387 | 2.8728
| 本館 | 1階 | 会議室 | 従量電灯 |  | 5 | 250 | V | 0 | ダウンライト | 1 | FDL27 | 0 | 0 | 0 | 0 | 0 | 0 | 0 | 34 | 10 | 10 | 425 | 15189.5 | 42.5
| 本館 | 1階 | 会議室 | 従量電灯 |  | 5 | 250 | G | 0 | 埋込ベースライト | 4 | FL40 | 0 | 0 | 0 | 0 | 0 | 0 | 0 | 47 | 5 | 20 | 1175 | 41994.5 | 117.5
| 本館 | 1階 | 会議室 | 従量電灯 |  | 5 | 250 | G-1 | 0 | 0 | 1 | - | 0 | 0 | 0 | 0 | 0 | 0 | 0 | 0 | 5 | 5 | 0 | 0 | 0
| 本館 | 1階 | 控室 | 従量電灯 |  | 3 | 250 | D' | 0 | 直付下面開放 | 1 | FL20 | 0 | 0 | 0 | 0 | 0 | 0 | 0 | 28 | 2 | 2 | 42 | 1501.08 | 4.2
| 本館 | 1階 | 控室 | 従量電灯 |  | 3 | 250 | S' | 0 | ブラケット灯 | 1 | IL60 | 0 | 0 | 0 | 0 | 0 | 0 | 0 | 54 | 1 | 1 | 40.5 | 1447.47 | 4.05
| 本館 | 1階 | 不明 | 従量電灯 |  | 3 | 250 | D'' | 0 | 直付下面開放 | 1 | FL40 | 0 | 0 | 0 | 連結 | 0 | 0 | 0 | 47 | 5 | 5 | 176.25 | 6299.175 | 17.625
| 本館 | 1階 | 不明 | 従量電灯 |  | 3 | 250 | g" | 0 | ダウンスポットライト | 1 | IL60 | 0 | 0 | 0 | 0 | 0 | 0 | 0 | 54 | 5 | 5 | 202.5 | 7237.35 | 20.25
| 本館 | 1階 | 不明 | 従量電灯 |  | 3 | 250 | g-1 | 0 | 0 | 1 | - | 0 | 0 | 0 | 0 | 0 | 0 | 0 | 0 | 5 | 5 | 0 | 0 | 0
| 本館 | 1階 | 不明 | 従量電灯 |  | 3 | 250 | F' | 0 | 埋込ベースライト | 2 | FL40 | 0 | 0 | 0 | 0 | 0 | 0 | 電池内蔵 | 47 | 1 | 2 | 70.5 | 2519.67 | 7.05
| 本館 | 1階 | 不明 | 従量電灯 |  | 3 | 250 | F | 0 | 埋込ベースライト | 2 | FL40 | 0 | 0 | 0 | 0 | 0 | 0 | 0 | 47 | 1 | 2 | 70.5 | 2519.67 | 7.05
| 本館 | 1階 | 不明 | 従量電灯 |  | 3 | 250 | E' | 0 | 逆富士ベースライト | 1 | FL40 | 0 | 0 | 0 | 0 | 0 | 0 | 0 | 47 | 1 | 1 | 35.25 | 1259.835 | 3.525
| 本館 | 1階 | ロビー | 従量電灯 |  | 13 | 342 | U' | 0 | ダウンライト | 1 | IL60 | 0 | 0 | 0 | 0 | 0 | 0 | 0 | 54 | 4 | 4 | 960.336 | 34322.4086 | 96.0336
| 本館 | 1階 | ロビー | 従量電灯 |  | 24 | 365 | c-1 | 0 | A級 誘導灯 | 2 | FL40 | 0 | 0 | 0 | 避難口 | 0 | 片面 | 0 | 47 | 1 | 2 | 823.44 | 29429.7456 | 82.344
| 本館 | 1階 | ロビー | 従量電灯 |  | 24 | 365 | c-2 | 0 | 0 | 1 | - | 0 | 0 | 0 | 0 | 0 | 0 | 0 | 0 | 1 | 1 | 0 | 0 | 0
| 本館 | 1階 | 廊下 | 従量電灯 |  | 13 | 342 | E'' | 0 | 逆富士ベースライト | 1 | FL20 | 0 | 0 | 0 | 0 | 0 | 0 | 0 | 28 | 1 | 1 | 124.488 | 4449.2011 | 12.4488
| 本館 | 1階 | 廊下 | 従量電灯 |  | 13 | 342 | Z' | 0 | トラフ形ベースライト | 1 | FL20 | 0 | 0 | 0 | 0 | 0 | 0 | 0 | 28 | 1 | 1 | 124.488 | 4449.2011 | 12.4488
| 本館 | 1階 | 廊下 | 従量電灯 |  | 13 | 342 | W' | 0 | シーリングライト | 1 | FCL30 | 0 | 0 | 0 | 0 | 0 | 0 | 0 | 34 | 3 | 3 | 453.492 | 16207.8041 | 45.3492
| 本館 | 1階 | 廊下 | 従量電灯 |  | 24 | 365 | c'-1 | 0 | B級BL形 誘導灯 | 1 | FL20 | 0 | 0 | 0 | 避難口 | 0 | 片面 | 0 | 28 | 2 | 2 | 490.56 | 17532.6144 | 49.056
| 本館 | 1階 | 廊下 | 従量電灯 |  | 24 | 365 | c'-2 | 0 | 0 | 1 | - | 0 | 0 | 0 | 0 | 0 | 0 | 0 | 0 | 2 | 2 | 0 | 0 | 0
| 本館 | 1階 | 廊下 | 従量電灯 |  | 13 | 342 | H | 0 | スクエアベースライト | 5 | FL20 | 0 | 0 | 0 | 0 | 0 | 0 | 0 | 28 | 6 | 30 | 3734.64 | 133476.0336 | 373.464
| 本館 | 1階 | 廊下 | 従量電灯 |  | 13 | 342 | U' | 0 | ダウンライト | 1 | IL60 | 0 | 0 | 0 | 0 | 0 | 0 | 0 | 54 | 2 | 2 | 480.168 | 17161.2043 | 48.0168
| 本館 | 1階 | 廊下 | 従量電灯 |  | 13 | 342 | U | 0 | ダウンライト | 1 | IL60 | 0 | 0 | 0 | 0 | 0 | 0 | 0 | 54 | 4 | 4 | 960.336 | 34322.4086 | 96.0336
| 本館 | 1階 | 廊下 | 従量電灯 |  | 24 | 365 | e2 | 0 | 専用型非常灯 | 1 | 非常灯用20 | 0 | 0 | 0 | 0 | 0 | 0 | 電池内蔵 | 3 | 4 | 4 | 105.12 | 3756.9888 | 10.512
| 本館 | 1階 | 廊下 | 従量電灯 |  | 13 | 342 | Z | 0 | トラフ形ベースライト | 1 | FL40 | 0 | 0 | 0 | 0 | 0 | 0 | 0 | 47 | 2 | 2 | 417.924 | 14936.6038 | 41.7924
| 本館 | 2階 | 集会室 | 従量電灯 |  | 5 | 300 | Y' | 0 | ダウンライト | 1 | CDM-T250 | 0 | 0 | 0 | 0 | 0 | 0 | 0 | 290 | 15 | 15 | 6525 | 233203.5 | 652.5
| 本館 | 2階 | 集会室 | 従量電灯 |  | 5 | 300 | Y'-1 | 0 | 0 | 1 | - | 0 | 0 | 0 | 0 | 0 | 0 | 0 | 0 | 15 | 15 | 0 | 0 | 0
| 本館 | 2階 | 集会室 | 従量電灯 |  | 24 | 365 | e2 | 0 | 専用型非常灯 | 1 | 非常灯用20 | 0 | 0 | 0 | 0 | 0 | 0 | 電池内蔵 | 3 | 3 | 3 | 78.84 | 2817.7416 | 7.884
| 本館 | 2階 | 集会室 | 従量電灯 |  | 5 | 300 | U | 0 | ダウンライト | 1 | IL60 | 0 | 0 | 0 | 0 | 0 | 0 | 0 | 54 | 4 | 4 | 324 | 11579.76 | 32.4
| 本館 | 2階 | ロビー | 従量電灯 |  | 13 | 342 | U | 0 | ダウンライト | 1 | IL60 | 0 | 0 | 0 | 0 | 0 | 0 | 0 | 54 | 8 | 8 | 1920.672 | 68644.8173 | 192.0672
| 本館 | 2階 | ロビー | 従量電灯 |  | 13 | 342 | Z | 0 | トラフ形ベースライト | 1 | FL40 | 0 | 0 | 0 | 0 | 0 | 0 | 0 | 47 | 2 | 2 | 417.924 | 14936.6038 | 41.7924
| 本館 | 2階 | ロビー | 従量電灯 |  | 13 | 342 | E | 0 | 逆富士ベースライト | 2 | FL40 | 0 | 0 | 0 | 0 | 0 | 0 | 0 | 47 | 1 | 2 | 417.924 | 14936.6038 | 41.7924
| 本館 | 2階 | ロビー | 従量電灯 |  | 24 | 365 | C' | 0 | 専用型非常灯 | 1 | 非常灯用40 | 0 | 0 | 0 | 0 | 0 | 0 | 電池内蔵 | 3 | 1 | 1 | 26.28 | 939.2472 | 2.628
| 本館 | 2階 | 控室 | 従量電灯 |  | 3 | 200 | E' | 0 | 逆富士ベースライト | 1 | FL40 | 0 | 0 | 0 | 0 | 0 | 0 | 0 | 47 | 1 | 1 | 28.2 | 1007.868 | 2.82
| 本館 | 2階 | 控室 | 従量電灯 |  | 3 | 200 | S' | 0 | ブラケット灯 | 1 | IL60 | 0 | 0 | 0 | 0 | 0 | 0 | 0 | 54 | 2 | 2 | 64.8 | 2315.952 | 6.48
| 本館 | 2階 | 不明 | 従量電灯 |  | 3 | 200 | D | 0 | 直付下面開放 | 1 | FL40 | 0 | 0 | 0 | 0 | 0 | 0 | 0 | 47 | 16 | 16 | 451.2 | 16125.888 | 45.12
| 本館 | 2階 | 不明 | 従量電灯 |  | 3 | 200 | U | 0 | ダウンライト | 1 | IL60 | 0 | 0 | 0 | 0 | 0 | 0 | 0 | 54 | 10 | 10 | 324 | 11579.76 | 32.4
| 本館 | 2階 | 不明 | 従量電灯 |  | 3 | 200 | P | 0 | スポットライト | 1 | JD50 | 0 | 0 | 0 | 0 | 0 | 0 | 0 | 50 | 6 | 6 | 180 | 6433.2 | 18
| 本館 | 2階 | 不明 | 従量電灯 |  | 24 | 365 | e2 | 0 | 専用型非常灯 | 1 | 非常灯用20 | 0 | 0 | 0 | 0 | 0 | 0 | 電池内蔵 | 3 | 4 | 4 | 105.12 | 3756.9888 | 10.512
| 本館 | 2階 | 不明 | 従量電灯 |  | 3 | 200 | E' | 0 | 逆富士ベースライト | 1 | FL40 | 0 | 0 | 0 | 0 | 0 | 0 | 0 | 47 | 2 | 2 | 56.4 | 2015.736 | 5.64
| 本館 | 2階 | 不明 | 従量電灯 |  | 24 | 365 | e2 | 0 | 専用型非常灯 | 1 | 非常灯用20 | 0 | 0 | 0 | 0 | 0 | 0 | 電池内蔵 | 3 | 1 | 1 | 26.28 | 939.2472 | 2.628
| 本館 | 2階 | 不明 | 従量電灯 |  | 3 | 200 | F | 0 | 埋込ベースライト | 2 | FL40 | 0 | 0 | 0 | 0 | 0 | 0 | 0 | 47 | 6 | 12 | 338.4 | 12094.416 | 33.84
| 本館 | 2階 | 吹抜 | 従量電灯 |  | 13 | 342 | Y | 0 | スクエアベースライト | 1 | KHICA250 | 0 | 0 | 0 | 0 | 0 | 0 | 0 | 285 | 4 | 4 | 5068.44 | 181146.0456 | 506.844
| 本館 | 2階 | 吹抜 | 従量電灯 |  | 13 | 342 | Y-1 | 0 | 0 | 1 | - | 0 | 0 | 0 | 0 | 0 | 0 | 0 | 0 | 4 | 4 | 0 | 0 | 0
| 本館 | 2階 | 吹抜 | 従量電灯 |  | 24 | 365 | e1 | 0 | 専用型非常灯 | 1 | 非常灯用40 | 0 | 0 | 0 | 0 | 0 | 0 | 電池内蔵 | 3 | 1 | 1 | 26.28 | 939.2472 | 2.628
| 本館 | 2階 | 吹抜 | 従量電灯 |  | 13 | 342 | Y | 0 | スクエアベースライト | 1 | KHICA250 | 0 | 0 | 0 | 0 | 0 | 0 | 0 | 285 | 4 | 4 | 5068.44 | 181146.0456 | 506.844
| 本館 | 2階 | 吹抜 | 従量電灯 |  | 13 | 342 | Y-1 | 0 | 0 | 1 | - | 0 | 0 | 0 | 0 | 0 | 0 | 0 | 0 | 4 | 4 | 0 | 0 | 0
| 本館 | 2階 | 吹抜 | 従量電灯 |  | 24 | 365 | e1 | 0 | 専用型非常灯 | 1 | 非常灯用40 | 0 | 0 | 0 | 0 | 0 | 0 | 電池内蔵 | 3 | 1 | 1 | 26.28 | 939.2472 | 2.628
| 本館 | 2階 | ラウンジ | 従量電灯 |  | 13 | 342 | B | 0 | スクエアベースライト | 5 | FL20 | 0 | 0 | 0 | 0 | 0 | 0 | 0 | 28 | 8 | 40 | 4979.52 | 177968.0448 | 497.952
| 本館 | 2階 | ラウンジ | 従量電灯 |  | 13 | 342 | P | 0 | スポットライト | 1 | JD50 | 0 | 0 | 0 | 0 | 0 | 0 | 0 | 50 | 2 | 2 | 444.6 | 15890.004 | 44.46
| 本館 | 2階 | ラウンジ | 従量電灯 |  | 13 | 342 | U' | 0 | ダウンライト | 1 | IL60 | 0 | 0 | 0 | 0 | 0 | 0 | 0 | 54 | 22 | 22 | 5281.848 | 188773.2475 | 528.1848
| 本館 | 2階 | ラウンジ | 従量電灯 |  | 24 | 365 | e1 | 0 | 専用型非常灯 | 1 | 非常灯用40 | 0 | 0 | 0 | 0 | 0 | 0 | 電池内蔵 | 3 | 2 | 2 | 52.56 | 1878.4944 | 5.256
| 本館 | 2階 | ラウンジ | 従量電灯 |  | 24 | 365 | e2 | 0 | 専用型非常灯 | 1 | 非常灯用20 | 0 | 0 | 0 | 0 | 0 | 0 | 電池内蔵 | 3 | 1 | 1 | 26.28 | 939.2472 | 2.628
| 本館 | 2階 | ラウンジ | 従量電灯 |  | 24 | 365 | c-1 | 0 | A級 誘導灯 | 2 | FL40 | 0 | 0 | 0 | 避難口 | 0 | 片面 | 0 | 47 | 1 | 2 | 823.44 | 29429.7456 | 82.344
| 本館 | 2階 | ラウンジ | 従量電灯 |  | 24 | 365 | c-2 | 0 | 0 | 1 | - | 0 | 0 | 0 | 0 | 0 | 0 | 0 | 0 | 1 | 1 | 0 | 0 | 0
| 本館 | 2階 | 会議室1 | 従量電灯 |  | 5 | 300 | G' | 0 | 埋込ベースライト | 3 | FL40 | 0 | 0 | 0 | 0 | 0 | 0 | 0 | 47 | 6 | 18 | 1269 | 45354.06 | 126.9
| 本館 | 2階 | 会議室1 | 従量電灯 |  | 24 | 365 | e2 | 0 | 専用型非常灯 | 1 | 非常灯用20 | 0 | 0 | 0 | 0 | 0 | 0 | 電池内蔵 | 3 | 1 | 1 | 26.28 | 939.2472 | 2.628
| 本館 | 2階 | 会議室2 | 従量電灯 |  | 5 | 300 | E' | 0 | 逆富士ベースライト | 1 | FL40 | 0 | 0 | 0 | 0 | 0 | 0 | 0 | 47 | 2 | 2 | 141 | 5039.34 | 14.1
| 本館 | 2階 | 会議室2 | 従量電灯 |  | 5 | 300 | G' | 0 | 埋込ベースライト | 3 | FL40 | 0 | 0 | 0 | 0 | 0 | 0 | 0 | 47 | 6 | 18 | 1269 | 45354.06 | 126.9
| 本館 | 2階 | 会議室2 | 従量電灯 |  | 24 | 365 | e2 | 0 | 専用型非常灯 | 1 | 非常灯用20 | 0 | 0 | 0 | 0 | 0 | 0 | 電池内蔵 | 3 | 1 | 1 | 26.28 | 939.2472 | 2.628
| 本館 | 2階 | 大会議室 | 従量電灯 |  | 5 | 300 | Y' | 0 | ダウンライト | 1 | CDM-T250 | 0 | 0 | 0 | 0 | 0 | 0 | 0 | 290 | 4 | 4 | 1740 | 62187.6 | 174
| 本館 | 2階 | 大会議室 | 従量電灯 |  | 5 | 300 | Y'-1 | 0 | 0 | 1 | - | 0 | 0 | 0 | 0 | 0 | 0 | 0 | 0 | 4 | 4 | 0 | 0 | 0
| 本館 | 2階 | 大会議室 | 従量電灯 |  | 24 | 365 | e1 | 0 | 専用型非常灯 | 1 | 非常灯用40 | 0 | 0 | 0 | 0 | 0 | 0 | 電池内蔵 | 3 | 2 | 2 | 52.56 | 1878.4944 | 5.256
| 本館 | 2階 | 倉庫 | 従量電灯 |  | 1 | 12 | E' | 0 | 逆富士ベースライト | 1 | FL40 | 0 | 0 | 0 | 0 | 0 | 0 | 0 | 47 | 1 | 1 | 0.564 | 20.1574 | 0.0564
| 本館 | 2階 | 廊下 | 従量電灯 |  | 13 | 342 | U' | 0 | ダウンライト | 1 | IL60 | 0 | 0 | 0 | 0 | 0 | 0 | 0 | 54 | 18 | 18 | 4321.512 | 154450.8389 | 432.1512
| 本館 | 2階 | 廊下 | 従量電灯 |  | 13 | 342 | E' | 0 | 逆富士ベースライト | 1 | FL40 | 0 | 0 | 0 | 0 | 0 | 0 | 0 | 47 | 1 | 1 | 208.962 | 7468.3019 | 20.8962
| 本館 | 2階 | 廊下 | 従量電灯 |  | 13 | 342 | S' | 0 | ブラケット灯 | 1 | IL60 | 0 | 0 | 0 | 0 | 0 | 0 | 0 | 54 | 1 | 1 | 240.084 | 8580.6022 | 24.0084
| 本館 | 2階 | 廊下 | 従量電灯 |  | 24 | 365 | e2 | 0 | 専用型非常灯 | 1 | 非常灯用20 | 0 | 0 | 0 | 0 | 0 | 0 | 電池内蔵 | 3 | 4 | 4 | 105.12 | 3756.9888 | 10.512
| 本館 | 2階 | 廊下 | 従量電灯 |  | 24 | 365 | c-1 | 0 | A級 誘導灯 | 2 | FL40 | 0 | 0 | 0 | 避難口 | 0 | 片面 | 0 | 47 | 1 | 2 | 823.44 | 29429.7456 | 82.344
| 本館 | 2階 | 廊下 | 従量電灯 |  | 24 | 365 | c-2 | 0 | 0 | 1 | - | 0 | 0 | 0 | 0 | 0 | 0 | 0 | 0 | 1 | 1 | 0 | 0 | 0
| 本館 | 2階 | 男子便所 | 従量電灯 |  | 3 | 342 | J | 0 | 埋込長円形 | 1 | FL40 | 0 | 0 | 0 | 0 | 0 | 0 | 0 | 47 | 1 | 1 | 48.222 | 1723.4543 | 4.8222
| 本館 | 2階 | 男子便所 | 従量電灯 |  | 3 | 342 | U | 0 | ダウンライト | 1 | IL60 | 0 | 0 | 0 | 0 | 0 | 0 | 0 | 54 | 3 | 3 | 166.212 | 5940.4169 | 16.6212
| 本館 | 2階 | 男子便所 | 従量電灯 |  | 3 | 342 | Q | 0 | トラフ形ベースライト | 1 | FL40 | 0 | 0 | 0 | 0 | 0 | 0 | 0 | 47 | 1 | 1 | 48.222 | 1723.4543 | 4.8222
| 本館 | 2階 | 女子便所 | 従量電灯 |  | 3 | 342 | J | 0 | 埋込長円形 | 1 | FL40 | 0 | 0 | 0 | 0 | 0 | 0 | 0 | 47 | 1 | 1 | 48.222 | 1723.4543 | 4.8222
| 本館 | 2階 | 女子便所 | 従量電灯 |  | 3 | 342 | U | 0 | ダウンライト | 1 | IL60 | 0 | 0 | 0 | 0 | 0 | 0 | 0 | 54 | 4 | 4 | 221.616 | 7920.5558 | 22.1616
| 本館 | 2階 | 女子便所 | 従量電灯 |  | 3 | 342 | Q | 0 | トラフ形ベースライト | 1 | FL40 | 0 | 0 | 0 | 0 | 0 | 0 | 0 | 47 | 1 | 1 | 48.222 | 1723.4543 | 4.8222
| 本館 | 2階 | 身障者便所 | 従量電灯 |  | 3 | 342 | E'' | 0 | 逆富士ベースライト | 1 | FL20 | 0 | 0 | 0 | 0 | 0 | 0 | 0 | 28 | 1 | 1 | 28.728 | 1026.7387 | 2.8728
| 本館 | 2階 | 不明 | 従量電灯 |  | 13 | 342 | L | 0 | スクエアベースライト | 5 | FL20 | 0 | 0 | 0 | 0 | 0 | 0 | 0 | 28 | 1 | 5 | 622.44 | 22246.0056 | 62.244
| 本館 | 2階 | 不明 | 従量電灯 |  | 24 | 365 | e2 | 0 | 専用型非常灯 | 1 | 非常灯用20 | 0 | 0 | 0 | 0 | 0 | 0 | 電池内蔵 | 3 | 1 | 1 | 26.28 | 939.2472 | 2.628
| 本館 | 2階 | 不明 | 従量電灯 |  | 13 | 342 | N | 0 | 直付ベースライト | 2 | FL40 | 0 | 0 | 0 | 0 | 0 | 0 | 0 | 47 | 4 | 8 | 1671.696 | 59746.415 | 167.1696
| 本館 | 2階 | 不明 | 従量電灯 |  | 13 | 342 | U | 0 | ダウンライト | 1 | IL60 | 0 | 0 | 0 | 0 | 0 | 0 | 0 | 54 | 4 | 4 | 960.336 | 34322.4086 | 96.0336
| 本館 | 2階 | 不明 | 従量電灯 |  | 13 | 342 | V' | 0 | ダウンライト | 1 | FDL27 | 0 | 0 | 0 | 0 | 0 | 0 | 0 | 34 | 12 | 12 | 1813.968 | 64831.2163 | 181.3968
| 本館 | 2階 | 不明 | 従量電灯 |  | 24 | 365 | e2 | 0 | 専用型非常灯 | 1 | 非常灯用20 | 0 | 0 | 0 | 0 | 0 | 0 | 電池内蔵 | 3 | 2 | 2 | 52.56 | 1878.4944 | 5.256
| 本館 | 2階 | 廊下 | 従量電灯 |  | 13 | 342 | Z | 0 | トラフ形ベースライト | 1 | FL40 | 0 | 0 | 0 | 0 | 0 | 0 | 0 | 47 | 2 | 2 | 417.924 | 14936.6038 | 41.7924
| 本館 | 2階 | 廊下 | 従量電灯 |  | 13 | 342 | E'' | 0 | 逆富士ベースライト | 1 | FL20 | 0 | 0 | 0 | 0 | 0 | 0 | 0 | 28 | 1 | 1 | 124.488 | 4449.2011 | 12.4488
| 本館 | 2階 | 廊下 | 従量電灯 |  | 13 | 342 | E | 0 | 逆富士ベースライト | 2 | FL40 | 0 | 0 | 0 | 0 | 0 | 0 | 0 | 47 | 1 | 2 | 417.924 | 14936.6038 | 41.7924
| 本館 | 2階 | 廊下 | 従量電灯 |  | 13 | 342 | E' | 0 | 逆富士ベースライト | 1 | FL40 | 0 | 0 | 0 | 0 | 0 | 0 | 0 | 47 | 5 | 5 | 1044.81 | 37341.5094 | 104.481
| 本館 | 2階 | 廊下 | 従量電灯 |  | 13 | 342 | C | 0 | スポットライト | 2 | JD65 | 0 | 0 | 0 | 0 | 0 | 0 | 0 | 65 | 8 | 16 | 4623.84 | 165256.0416 | 462.384
| 本館 | 2階 | 廊下 | 従量電灯 |  | 13 | 342 | K | 0 | スクエアベースライト | 4 | FL20 | 0 | 0 | 0 | 0 | 0 | 0 | 0 | 28 | 1 | 4 | 497.952 | 17796.8045 | 49.7952
| 本館 | 2階 | 廊下 | 従量電灯 |  | 13 | 342 | U' | 0 | ダウンライト | 1 | IL60 | 0 | 0 | 0 | 0 | 0 | 0 | 0 | 54 | 8 | 8 | 1920.672 | 68644.8173 | 192.0672
| 本館 | 2階 | 廊下 | 従量電灯 |  | 13 | 342 | U | 0 | ダウンライト | 1 | IL60 | 0 | 0 | 0 | 0 | 0 | 0 | 0 | 54 | 3 | 3 | 720.252 | 25741.8065 | 72.0252
| 本館 | 2階 | 廊下 | 従量電灯 |  | 13 | 342 | M | 0 | ダウンライト | 1 | IL60 | 0 | 0 | 0 | 0 | 0 | 0 | 0 | 54 | 2 | 2 | 480.168 | 17161.2043 | 48.0168
| 本館 | 2階 | 廊下 | 従量電灯 |  | 24 | 365 | C' | 0 | 専用型非常灯 | 1 | 非常灯用40 | 0 | 0 | 0 | 0 | 0 | 0 | 電池内蔵 | 3 | 4 | 4 | 105.12 | 3756.9888 | 10.512
| 本館 | 2階 | 廊下 | 従量電灯 |  | 24 | 365 | c'-1 | 0 | B級BL形 誘導灯 | 1 | FL20 | 0 | 0 | 0 | 避難口 | 0 | 片面 | 0 | 28 | 1 | 1 | 245.28 | 8766.3072 | 24.528
| 本館 | 2階 | 廊下 | 従量電灯 |  | 24 | 365 | c'-2 | 0 | 0 | 1 | - | 0 | 0 | 0 | 0 | 0 | 0 | 0 | 0 | 1 | 1 | 0 | 0 | 0
| 本館 | 2階 | 廊下 | 従量電灯 |  | 24 | 365 | c''-1 | 0 | C級 誘導灯 | 1 | FL10 | 0 | 0 | 0 | 避難口 | 0 | 片面 | 0 | 13 | 1 | 1 | 113.88 | 4070.0712 | 11.388
| 本館 | 2階 | 廊下 | 従量電灯 |  | 24 | 365 | c''-2 | 0 | 0 | 1 | - | 0 | 0 | 0 | 0 | 0 | 0 | 0 | 0 | 1 | 1 | 0 | 0 | 0
| 本館 | 2階 | 廊下 | 従量電灯 |  | 24 | 365 | d-1 | 0 | C級 誘導灯 | 1 | FL10 | 0 | 0 | 0 | 避難口 | 0 | 片面 | 0 | 13 | 1 | 1 | 113.88 | 4070.0712 | 11.388
| 本館 | 2階 | 廊下 | 従量電灯 |  | 24 | 365 | d-2 | 0 | 0 | 1 | - | 0 | 0 | 0 | 0 | 0 | 0 | 0 | 0 | 1 | 1 | 0 | 0 | 0
【図面】 | 15_中富南コミュニティセンター |  |  |  |  | ＣＯ２排出係数 |  |  | 0.1 | 電気料金単価 | 35.74
[8 empty] | 既存照明 情報 | [14 empty] | 既存 照明 ベースライン (kWh) | 既存 照明 電気 料金 (円) | 既存 照明 CO2 排出量 (kg-co2)
| 建物名 | 階数 | 部屋名 | 契約種別 | 備考 | 点灯時間 | 稼働日数 | 器具記号 |  | 器具種類 | 灯数 | ランプ種別 | 口金 | 器具寸法 | 品番 | 器具仕様詳細① | 器具仕様詳細② | 器具仕様詳細③ | 非常灯 | 消費電力 | 器具台数 | ランプ本数
[6 empty] | /日 | /年 | [12 empty] | W/本 | 台 | 本
| 本館 | 1階 | 和室 | 従量電灯 |  | 5 | 203 | J363 | 0 | スクエア器具 | 3 | FPL36 | 0 | 0 | 0 | 0 | 0 | 0 | 0 | 44 | 15 | 45 | 2009.7 | 71826.678 | 200.97
| 本館 | 1階 | 和室 | 従量電灯 |  | 5 | 203 | T15 | 0 | ブラケット灯 | 1 | FL15 | 0 | 0 | 0 | 0 | 0 | 0 | 0 | 18 | 1 | 1 | 18.27 | 652.9698 | 1.827
| 本館 | 1階 | 和室 | 従量電灯 |  | 5 | 203 | L60 | 0 | ダウンライト | 1 | KR(LDS)60 | 0 | 0 | 0 | 0 | 0 | 0 | 0 | 54 | 9 | 9 | 493.29 | 17630.1846 | 49.329
| 本館 | 1階 | 和室 | 従量電灯 |  | 5 | 203 | M40 | 0 | ブラケット灯 | 1 | KR(LDS)40 | 0 | 0 | 0 | 0 | 0 | 0 | 0 | 36 | 2 | 2 | 73.08 | 2611.8792 | 7.308
| 本館 | 1階 | 和室 |  |  | 5 | 203 | A41 | 0 | 埋込ベースライト | 1 | FL40 | 0 | 0 | 0 | 0 | 0 | 0 | 0 | 47 | 0 | 0 | 0 | 0 | 0
| 本館 | 1階 | 和室 | 従量電灯 |  | 5 | 203 | K40 | 0 | ブラケット灯 | 1 | IL40 | 0 | 0 | 0 | 0 | 0 | 0 | 0 | 36 | 1 | 1 | 36.54 | 1305.9396 | 3.654
| 本館 | 1階 | 和室 | 従量電灯 |  | 24 | 365 | V40B-1 | 0 | 埋込専用型非常灯 | 1 | IL40 | 0 | 0 | 0 | 0 | 0 | 0 | 0 | 36 | 4 | 4 | 1261.44 | 45083.8656 | 126.144
| 本館 | 1階 | 和室 | - |  | - | - | V40B-2 | 0 | リニューアルプレート | 1 | - | 0 | 0 | 0 | 0 | 0 | 0 | 0 | 0 | 4 | 4 | 0 | 0 | 0
| 本館 | 1階 | 脱衣室 | 従量電灯 |  | 3 | 203 | B22 | 0 | 逆富士ベースライト | 2 | FL20 | 0 | 0 | 0 | 0 | 0 | 0 | 0 | 28 | 1 | 2 | 34.104 | 1218.877 | 3.4104
| 本館 | 1階 | 舞台 | 従量電灯 |  | 5 | 203 | D272 | 0 | スクエア器具 | 2 | FPL27 | 0 | 0 | 0 | 0 | 0 | 0 | 0 | 34 | 3 | 6 | 207.06 | 7400.3244 | 20.706
| 本館 | 1階 | 舞台 | 従量電灯 |  | 5 | 203 | N85 | 0 | ダウンスポットライト | 1 | JD85 | 0 | 0 | 0 | 0 | 0 | 0 | 0 | 85 | 4 | 4 | 345.1 | 12333.874 | 34.51
| 本館 | 1階 | 倉庫 | 従量電灯 |  | 1 | 12 | B22 | 0 | 逆富士ベースライト | 2 | FL20 | 0 | 0 | 0 | 0 | 0 | 0 | 0 | 28 | 1 | 2 | 0.672 | 24.0173 | 0.0672
| 本館 | 1階 | 事務所 | 従量電灯 |  | 5 | 203 | A42 | 0 | 埋込ベースライト | 2 | FL40 | 0 | 0 | 0 | 0 | 0 | 0 | 0 | 47 | 5 | 10 | 477.05 | 17049.767 | 47.705
| 本館 | 1階 | 事務所 | 従量電灯 |  | 13 | 203 | A42B-1 | 0 | 埋込ベースライト | 2 | FL40 | 0 | 0 | 0 | 0 | 0 | 0 | 0 | 47 | 2 | 4 | 496.132 | 17731.7577 | 49.6132
| 本館 | 1階 | 事務所 | 従量電灯 |  | 24 | 365 | A42B-2 | 0 | 専用型非常灯 | 1 | JE13 | 0 | 0 | 0 | 0 | 0 | 0 | 0 | 2.7 | 1 | 1 | 23.652 | 845.3225 | 2.3652
| 本館 | 1階 | 事務所 | 従量電灯 |  | 13 | 203 | P13 | 0 | ダウンライト | 1 | FDL13 | 0 | 0 | 0 | 0 | 0 | 0 | 0 | 18 | 2 | 2 | 95.004 | 3395.443 | 9.5004
| 本館 | 1階 | 身障者用便所 | 従量電灯 |  | 5 | 203 | S60 | 0 | ダウンライト | 1 | KR(LDS)60 | 0 | 0 | 0 | 0 | 0 | 0 | 0 | 54 | 1 | 1 | 54.81 | 1958.9094 | 5.481
| 本館 | 1階 | 女子便所 | 従量電灯 |  | 5 | 203 | A41 | 0 | 埋込ベースライト | 1 | FL40 | 0 | 0 | 0 | 0 | 0 | 0 | 0 | 47 | 2 | 2 | 95.41 | 3409.9534 | 9.541
| 本館 | 1階 | 女子便所 | 従量電灯 |  | 3 | 203 | P13 | 0 | ダウンライト | 1 | FDL13 | 0 | 0 | 0 | 0 | 0 | 0 | 0 | 18 | 9 | 9 | 98.658 | 3526.0369 | 9.8658
| 本館 | 1階 | 男子便所 | 従量電灯 |  | 3 | 203 | P13 | 0 | ダウンライト | 1 | FDL13 | 0 | 0 | 0 | 0 | 0 | 0 | 0 | 18 | 7 | 7 | 76.734 | 2742.4732 | 7.6734
| 本館 | 1階 | 男子便所 | 従量電灯 |  | 3 | 203 | A41 | 0 | 埋込ベースライト | 1 | FL40 | 0 | 0 | 0 | 0 | 0 | 0 | 0 | 47 | 2 | 2 | 57.246 | 2045.972 | 5.7246
| 本館 | 1階 | 給湯室 | 従量電灯 |  | 3 | 203 | B22 | 0 | 逆富士ベースライト | 2 | FL20 | 0 | 0 | 0 | 0 | 0 | 0 | 0 | 28 | 2 | 4 | 68.208 | 2437.7539 | 6.8208
| 本館 | 1階 | 給湯室 | 従量電灯 |  | 3 | 203 | k21' | 0 | 手元灯 | 1 | FL20 | 0 | 0 | 0 | 0 | 0 | 0 | 0 | 28 | 1 | 1 | 17.052 | 609.4385 | 1.7052
| 本館 | 1階 | 給湯室 | 従量電灯 |  | 3 | 203 | P18a | 0 | ダウンライト | 1 | FDL18 | 0 | 0 | 0 | 0 | 0 | 0 | 0 | 26 | 1 | 1 | 15.834 | 565.9072 | 1.5834
| 本館 | 1階 | 給湯室 | 従量電灯 |  | 3 | 203 | U11 | 0 | 表示灯 | 1 | FL10 | 0 | 0 | 0 | 0 | 0 | 0 | 0 | 13 | 1 | 1 | 7.917 | 282.9536 | 0.7917
| 本館 | 1階 | 通路 | 従量電灯 |  | 24 | 365 | Z11B | 0 | C級 誘導灯 | 1 | FL10 | 0 | 0 | 0 | 通路 | 0 | 片面 | 0 | 13 | 1 | 1 | 113.88 | 4070.0712 | 11.388
| 本館 | 1階 | 通路 | 従量電灯 |  | 5 | 203 | d75' | 0 | アッパーライト | 1 | IL75 | 0 | 0 | 0 | 0 | 0 | 0 | 0 | 75 | 7 | 7 | 532.875 | 19044.9525 | 53.2875
| 本館 | 1階 | 通路 | 従量電灯 |  | 5 | 203 | R18 | 0 | ブラケット灯 | 1 | FDL18 | 0 | 0 | 0 | ウォールウォッシャー | 0 | 0 | 0 | 26 | 1 | 1 | 26.39 | 943.1786 | 2.639
| 本館 | 1階 | 通路 | 従量電灯 |  | 5 | 203 | P13 | 0 | ダウンライト | 1 | FDL13 | 0 | 0 | 0 | 0 | 0 | 0 | 0 | 18 | 1 | 1 | 18.27 | 652.9698 | 1.827
| 本館 | 1階 | 通路 | 従量電灯 |  | 5 | 203 | R18 | 0 | ブラケット灯 | 1 | FDL18 | 0 | 0 | 0 | ウォールウォッシャー | 0 | 0 | 0 | 26 | 3 | 3 | 79.17 | 2829.5358 | 7.917
| 本館 | 1階 | 通路 | 従量電灯 |  | 5 | 203 | Q80 | 0 | ブラケット灯 | 1 | IL75 | 0 | 0 | 0 | ウォールウォッシャー | 0 | 0 | 0 | 75 | 16 | 16 | 1218 | 43531.32 | 121.8
| 本館 | 1階 | 通路 | 従量電灯 |  | 24 | 365 | V40B-1 | 0 | 埋込専用型非常灯 | 1 | IL40 | 0 | 0 | 0 | 0 | 0 | 0 | 0 | 36 | 3 | 3 | 946.08 | 33812.8992 | 94.608
| 本館 | 1階 | 通路 | - |  | - | - | V40B-2 | 0 | リニューアルプレート | 1 | - | 0 | 0 | 0 | 0 | 0 | 0 | 0 | 0 | 3 | 3 | 0 | 0 | 0
| 本館 | 1階 | ロビー | 従量電灯 |  | 24 | 365 | Y11BF(b)-1 | 0 | B級BL形 誘導灯 | 1 | FL20 | 0 | 0 | 0 | 0 | 0 | 片面 | 0 | 28 | 1 | 1 | 245.28 | 8766.3072 | 24.528
| 本館 | 1階 | ロビー | - |  | - | - | Y11BF(b)-2 | 0 | 特注リニューアルプレート | 1 | - | 0 | 0 | 0 | 0 | 0 | 0 | 0 | 0 | 1 | 1 | 0 | 0 | 0
| 本館 | 1階 | ロビー | 従量電灯 |  | 5 | 203 | G42 | 0 | 逆富士ベースライト | 2 | FL40 | 0 | 0 | 0 | 0 | 0 | 0 | 0 | 47 | 2 | 4 | 190.82 | 6819.9068 | 19.082
| 本館 | 1階 | ロビー | 従量電灯 |  | 5 | 203 | G42B | 0 | 逆富士ベースライト | 2 | FL40 | 0 | 0 | 0 | 0 | 0 | 0 | 電池内蔵 | 47 | 1 | 2 | 95.41 | 3409.9534 | 9.541
| 本館 | 1階 | ロビー | 従量電灯 |  | 24 | 365 | Y11BF(a)-1 | 0 | B級BL形 誘導灯 | 1 | FL20 | 0 | 0 | 0 | 0 | 0 | 片面 | 0 | 28 | 1 | 1 | 245.28 | 8766.3072 | 24.528
| 本館 | 1階 | ロビー | - |  | - | - | Y11BF(a)-2 | 0 | 特注リニューアルプレート | 1 | - | 0 | 0 | 0 | 0 | 0 | 0 | 0 | 0 | 1 | 1 | 0 | 0 | 0
| 本館 | 1階 | ロビー | 従量電灯 |  | 5 | 203 | P13 | 0 | ダウンライト | 1 | FDL13 | 0 | 0 | 0 | 0 | 0 | 0 | 0 | 18 | 2 | 2 | 36.54 | 1305.9396 | 3.654
| 本館 | 1階 | ロビー | 従量電灯 |  | 24 | 365 | W30BM | 0 | 専用型非常灯 | 1 | JE30 | 0 | 0 | 0 | 0 | 0 | 0 | 0 | 3.8 | 1 | 1 | 33.288 | 1189.7131 | 3.3288
| 本館 | 1階 | 機械室 | 従量電灯 |  | 1 | 12 | l21W(a) | 0 | ウォールライト | 1 | FL20 | 0 | 0 | 0 | 0 | 0 | 0 | 0 | 28 | 2 | 2 | 0.672 | 24.0173 | 0.0672
| 本館 | 1階 | 機械室 |  |  | 1 | 12 | b60' | 0 | ブラケット灯 | 1 | IL60 | 0 | 0 | 0 | 0 | 0 | 0 | 0 | 54 | 0 | 0 | 0 | 0 | 0
| 本館 | 1階 | 機械室 | 従量電灯 |  | 1 | 12 | G42B | 0 | 逆富士ベースライト | 2 | FL40 | 0 | 0 | 0 | 0 | 0 | 0 | 電池内蔵 | 47 | 1 | 2 | 1.128 | 40.3147 | 0.1128
| 本館 | 1階 | 機械室 |  |  | 1 | 12 | U11 | 0 | 表示灯 | 1 | FL10 | 0 | 0 | 0 | 0 | 0 | 0 | 0 | 13 | 0 | 0 | 0 | 0 | 0
| 本館 | 1階 | 物置 | 従量電灯 |  | 1 | 12 | G22 | 0 | 逆富士ベースライト | 2 | FL20 | 0 | 0 | 0 | 0 | 0 | 0 | 0 | 28 | 1 | 2 | 0.672 | 24.0173 | 0.0672
| 本館 | 1階 | 物置 | 従量電灯 |  | 1 | 12 | a42' | 0 | ブラケット灯 | 2 | IL40 | 0 | 0 | 0 | ポーチライト | 0 | 0 | 0 | 36 | 2 | 4 | 1.728 | 61.7587 | 0.1728
| 本館 | 1階 | 集合ホール | 従量電灯 |  | 5 | 203 | H41G-1 | 0 | トラフ形ベースライト | 1 | FL40 | 0 | 0 | 0 | 0 | 0 | 0 | 0 | 47 | 3 | 3 | 143.115 | 5114.9301 | 14.3115
| 本館 | 1階 | 集合ホール | 従量電灯 |  | 5 | 203 | H41G-2 | 0 | ガード | 1 | - | 0 | 0 | 0 | 0 | 0 | 0 | 0 | 0 | 3 | 3 | 0 | 0 | 0
| 本館 | 1階 | 名称不明 | 従量電灯 |  | 24 | 365 | Y11BF(a)-1 | 0 | B級BL形 誘導灯 | 1 | FL20 | 0 | 0 | 0 | 0 | 0 | 片面 | 0 | 28 | 1 | 1 | 245.28 | 8766.3072 | 24.528
| 本館 | 1階 | 名称不明 | - |  | - | - | Y11BF(a)-2 | 0 | 特注リニューアルプレート | 1 | - | 0 | 0 | 0 | 0 | 0 | 0 | 0 | 0 | 1 | 1 | 0 | 0 | 0
| 本館 | 1階 | 機械室(集合ホール側) | 従量電灯 |  | 1 | 12 | H41-1 | 0 | トラフ形ベースライト | 1 | FL40 | 0 | 0 | 0 | 0 | 0 | 0 | 0 | 47 | 7 | 7 | 3.948 | 141.1015 | 0.3948
| 本館 | 1階 | 機械室(集合ホール側) | 従量電灯 |  | 1 | 12 | e150' | 0 | アッパーライト | 1 | CDM-T150 | 0 | 0 | 0 | 0 | 0 | 0 | 0 | 180 | 5 | 5 | 10.8 | 385.992 | 1.08
| 本館 | 1階 | 機械室(集合ホール側) | - |  | - | - | H41-2 | 0 | 片反射笠付トラフ形ベースライト | 1 | - | 0 | 0 | 0 | 0 | 0 | 0 | 0 | 0 | 7 | 7 | 0 | 0 | 0
| 本館 | 1階 | 図書館 | 従量電灯 |  | 5 | 203 | B42 | 0 | 埋込ベースライト | 2 | FL40 | 0 | 0 | 0 | 0 | 0 | 0 | 0 | 47 | 8 | 16 | 763.28 | 27279.6272 | 76.328
| 本館 | 1階 | 図書館 | 従量電灯 |  | 5 | 203 | B42B | 0 | 埋込ベースライト | 2 | FL40 | 0 | 0 | 0 | 0 | 0 | 0 | 電池内蔵 | 47 | 1 | 2 | 95.41 | 3409.9534 | 9.541
| 本館 | 1階 | 集会室 | 従量電灯 |  | 5 | 203 | P18a | 0 | ダウンライト | 1 | FDL18 | 0 | 0 | 0 | 0 | 0 | 0 | 0 | 26 | 6 | 6 | 158.34 | 5659.0716 | 15.834
| 本館 | 1階 | 集会室 | 従量電灯 |  | 5 | 203 | E363 | 0 | スクエア器具 | 1 | FPL36 | 0 | 0 | 0 | 0 | 0 | 0 | 0 | 44 | 12 | 12 | 535.92 | 19153.7808 | 53.592
| 本館 | 1階 | 集会室 | 従量電灯 |  | 5 | 203 | R18 | 0 | ブラケット灯 | 1 | FDL18 | 0 | 0 | 0 | ウォールウォッシャー | 0 | 0 | 0 | 26 | 4 | 4 | 105.56 | 3772.7144 | 10.556
| 本館 | 1階 | 集会室 | 従量電灯 |  | 5 | 203 | G21 | 0 | 逆富士ベースライト | 1 | FL20 | 0 | 0 | 0 | 0 | 0 | 0 | 0 | 28 | 1 | 1 | 28.42 | 1015.7308 | 2.842
| 本館 | 1階 | 集会室 | 従量電灯 |  | 5 | 203 | a42' | 0 | ブラケット灯 | 2 | IL40 | 0 | 0 | 0 | ポーチライト | 0 | 0 | 0 | 36 | 1 | 2 | 73.08 | 2611.8792 | 7.308
| 本館 | 1階 | 集会室 | 従量電灯 |  | 24 | 365 | V40B-1 | 0 | 埋込専用型非常灯 | 1 | IL40 | 0 | 0 | 0 | 0 | 0 | 0 | 0 | 36 | 2 | 2 | 630.72 | 22541.9328 | 63.072
| 本館 | 1階 | 集会室 | - |  | - | - | V40B-2 | 0 | リニューアルプレート | 1 | - | 0 | 0 | 0 | 0 | 0 | 0 | 0 | 0 | 2 | 2 | 0 | 0 | 0
| 本館 | 1階 | プレイルーム | 従量電灯 |  | 24 | 365 | W30BM | 0 | 専用型非常灯 | 1 | JE30 | 0 | 0 | 0 | 0 | 0 | 0 | 0 | 3.8 | 1 | 1 | 33.288 | 1189.7131 | 3.3288
| 本館 | 1階 | プレイルーム | 従量電灯 |  | 5 | 203 | r150' | 0 | 投光器 | 1 | CDM-TD150 | 0 | 0 | 0 | 0 | 0 | 0 | 0 | 180 | 24 | 24 | 4384.8 | 156712.752 | 438.48
| 本館 | 1階 | アトリエ | 従量電灯 |  | 5 | 203 | B42 | 0 | 埋込ベースライト | 2 | FL40 | 0 | 0 | 0 | 0 | 0 | 0 | 0 | 47 | 5 | 10 | 477.05 | 17049.767 | 47.705
| 本館 | 1階 | アトリエ | 従量電灯 |  | 5 | 203 | B42B | 0 | 埋込ベースライト | 2 | FL40 | 0 | 0 | 0 | 0 | 0 | 0 | 電池内蔵 | 47 | 1 | 2 | 95.41 | 3409.9534 | 9.541
| 本館 | 1階 | アトリエ | 従量電灯 |  | 5 | 203 | G41 | 0 | 逆富士ベースライト | 1 | FL40 | 0 | 0 | 0 | 0 | 0 | 0 | 0 | 47 | 1 | 1 | 47.705 | 1704.9767 | 4.7705
| 本館 | 1階 | テラス | 従量電灯 |  | 5 | 203 | a42' | 0 | ブラケット灯 | 2 | IL40 | 0 | 0 | 0 | ポーチライト | 0 | 0 | 0 | 36 | 1 | 2 | 73.08 | 2611.8792 | 7.308
| 本館 | 1階 | 収納 | 従量電灯 |  | 5 | 203 | G41 | 0 | 逆富士ベースライト | 1 | FL40 | 0 | 0 | 0 | 0 | 0 | 0 | 0 | 47 | 1 | 1 | 47.705 | 1704.9767 | 4.7705
| 本館 | 1階 | 名称不明 | 従量電灯 |  | 5 | 203 | D282 | 0 | スクエア器具 | 2 | FPL28 | 0 | 0 | 0 | 0 | 0 | 0 | 0 | 28 | 9 | 18 | 511.56 | 18283.1544 | 51.156
| 本館 | 1階 | 名称不明 | 従量電灯 |  | 5 | 203 | R18 | 0 | ブラケット灯 | 1 | FDL18 | 0 | 0 | 0 | ウォールウォッシャー | 0 | 0 | 0 | 26 | 2 | 2 | 52.78 | 1886.3572 | 5.278
| 本館 | 1階 | 名称不明 | 従量電灯 |  | 5 | 203 | F322 | 0 | 埋込ベースライト | 2 | FHF32 | 0 | 0 | 0 | 0 | 0 | 0 | 0 | 36 | 5 | 10 | 365.4 | 13059.396 | 36.54
| 本館 | 1階 | 名称不明 | 従量電灯 |  | 5 | 203 | R18 | 0 | ブラケット灯 | 1 | FDL18 | 0 | 0 | 0 | ウォールウォッシャー | 0 | 0 | 0 | 26 | 3 | 3 | 79.17 | 2829.5358 | 7.917
| 本館 | 1階 | 名称不明 | 従量電灯 |  | 5 | 203 | F322B | 0 | 埋込ベースライト | 2 | FHF32 | 0 | 0 | 0 | 0 | 0 | 0 | 電池内蔵 | 36 | 1 | 2 | 73.08 | 2611.8792 | 7.308
| 本館 | 1階 | 名称不明 | 従量電灯 |  | 24 | 365 | V40B-1 | 0 | 埋込専用型非常灯 | 1 | IL40 | 0 | 0 | 0 | 0 | 0 | 0 | 0 | 36 | 2 | 2 | 630.72 | 22541.9328 | 63.072
| 本館 | 1階 | 名称不明 | - |  | - | - | V40B-2 | 0 | リニューアルプレート | 1 | - | 0 | 0 | 0 | 0 | 0 | 0 | 0 | 0 | 2 | 2 | 0 | 0 | 0
| 本館 | 1階 | 通路 | 従量電灯 |  | 24 | 365 | X21BAF(c) | 0 | B級BL形 誘導灯 | 1 | FL20 | 0 | 0 | 0 | 誘導音付点滅型 | 0 | 片面 | 0 | 28 | 1 | 1 | 245.28 | 8766.3072 | 24.528
| 本館 | 2階 | 通路 | 従量電灯 |  | 24 | 365 | X21BAF(c) | 0 | B級BL形 誘導灯 | 1 | FL20 | 0 | 0 | 0 | 誘導音付点滅型 | 0 | 片面 | 0 | 28 | 1 | 1 | 245.28 | 8766.3072 | 24.528
| 本館 | 1階 | 名称不明 | 従量電灯 |  | 24 | 365 | X21BAF(b) | 0 | B級BL形 誘導灯 | 1 | FL20 | 0 | 0 | 0 | 誘導音付点滅型 | 0 | 両面 | 0 | 28 | 1 | 1 | 245.28 | 8766.3072 | 24.528
| 本館 | 1階 | 名称不明 | 従量電灯 |  | 24 | 365 | V40B-1 | 0 | 埋込専用型非常灯 | 1 | IL40 | 0 | 0 | 0 | 0 | 0 | 0 | 0 | 36 | 1 | 1 | 315.36 | 11270.9664 | 31.536
| 本館 | 1階 | 名称不明 | - |  | - | - | V40B-2 | 0 | リニューアルプレート | 1 | - | 0 | 0 | 0 | 0 | 0 | 0 | 0 | 0 | 1 | 1 | 0 | 0 | 0
| 本館 | 1階 | 名称不明 | 従量電灯 |  | 5 | 203 | C22 | 0 | 埋込ベースライト | 2 | FL20 | 0 | 0 | 0 | 0 | 0 | 0 | 0 | 28 | 1 | 2 | 56.84 | 2031.4616 | 5.684
| 本館 | 1階 | 名称不明 | 従量電灯 |  | 5 | 203 | B22 | 0 | 逆富士ベースライト | 2 | FL20 | 0 | 0 | 0 | 0 | 0 | 0 | 0 | 28 | 1 | 2 | 56.84 | 2031.4616 | 5.684
| 本館 | 1階 | 名称不明 | 従量電灯 |  | 5 | 203 | T15 | 0 | ブラケット灯 | 1 | FL15 | 0 | 0 | 0 | 0 | 0 | 0 | 0 | 18 | 1 | 1 | 18.27 | 652.9698 | 1.827
| 本館 | 1階 | ポーチ | 従量電灯 |  | 5 | 203 | P13 | 0 | ダウンライト | 1 | FDL13 | 0 | 0 | 0 | 0 | 0 | 0 | 0 | 18 | 17 | 17 | 310.59 | 11100.4866 | 31.059
| 本館 | 1階 | ポーチ | 従量電灯 |  | 24 | 365 | V40B-1 | 0 | 埋込専用型非常灯 | 1 | IL40 | 0 | 0 | 0 | 0 | 0 | 0 | 0 | 36 | 2 | 2 | 630.72 | 22541.9328 | 63.072
| 本館 | 1階 | ポーチ | - |  | - | - | V40B-2 | 0 | リニューアルプレート | 1 | - | 0 | 0 | 0 | 0 | 0 | 0 | 0 | 0 | 2 | 2 | 0 | 0 | 0
| 本館 | 1階 | 街路 | 従量電灯 |  | 5 | 203 | b60' | 0 | ブラケット灯 | 1 | IL60 | 0 | 0 | 0 | 0 | 0 | 0 | 0 | 54 | 20 | 20 | 1096.2 | 39178.188 | 109.62
| 本館 | 1階 | 街路 | 従量電灯 |  | 5 | 203 | m40' | 0 | シーリングライト | 1 | IL40 | 0 | 0 | 0 | 軒下用 | 0 | 0 | 0 | 36 | 2 | 2 | 73.08 | 2611.8792 | 7.308
| 本館 | 1階 | 街路 | 従量電灯 |  | 5 | 203 | e150' | 0 | アッパーライト | 1 | CDM-T150 | 0 | 0 | 0 | 0 | 0 | 0 | 0 | 180 | 8 | 8 | 1461.6 | 52237.584 | 146.16
| 本館 | 1階 | 街路 | 従量電灯 |  | 5 | 203 | g150' | 0 | スポットライト | 1 | IL150 | 0 | 0 | 0 | 0 | 0 | 0 | 0 | 150 | 7 | 7 | 1065.75 | 38089.905 | 106.575
| 本館 | 1階 | エントランス | 従量電灯 |  | 5 | 203 | G21 | 0 | 逆富士ベースライト | 1 | FL20 | 0 | 0 | 0 | 0 | 0 | 0 | 0 | 28 | 2 | 2 | 56.84 | 2031.4616 | 5.684
| 本館 | 1階 | エントランス | 従量電灯 |  | 5 | 203 | s300' | 0 | スポットライト | 1 | MF300 | 0 | 0 | 0 | 0 | 0 | 0 | 0 | 330 | 2 | 2 | 669.9 | 23942.226 | 66.99
| 本館 | 2階 | 通路 | 従量電灯 |  | 24 | 365 | X21BAF(b) | 0 | B級BL形 誘導灯 | 1 | FL20 | 0 | 0 | 0 | 誘導音付点滅型 | 0 | 両面 | 0 | 28 | 1 | 1 | 245.28 | 8766.3072 | 24.528
| 本館 | 1階 | エントランス | 従量電灯 |  | 5 | 203 | Q75 | 0 | スポットライト | 1 | JD75 | 0 | 0 | 0 | 0 | 0 | 0 | 0 | 75 | 3 | 3 | 228.375 | 8162.1225 | 22.8375
| 本館 | 1階 | トイレ | 従量電灯 |  | 3 | 203 | D282 | 0 | スクエア器具 | 2 | FPL28 | 0 | 0 | 0 | 0 | 0 | 0 | 0 | 28 | 1 | 2 | 34.104 | 1218.877 | 3.4104
| 本館 | 1階 | トイレ | 従量電灯 |  | 3 | 203 | P13 | 0 | ダウンライト | 1 | FDL13 | 0 | 0 | 0 | 0 | 0 | 0 | 0 | 18 | 3 | 3 | 32.886 | 1175.3456 | 3.2886
| 本館 | 1階 | トイレ | 従量電灯 |  | 3 | 203 | P13 | 0 | ダウンライト | 1 | FDL13 | 0 | 0 | 0 | 0 | 0 | 0 | 0 | 18 | 3 | 3 | 32.886 | 1175.3456 | 3.2886
| 本館 | 1階 | トイレ | 従量電灯 |  | 3 | 203 | j40' | 0 | ミラー灯 | 1 | FL40 | 0 | 0 | 0 | 0 | 0 | 0 | 0 | 47 | 1 | 1 | 28.623 | 1022.986 | 2.8623
| 本館 | 2階 | 部屋 | 従量電灯 |  | 5 | 203 | O24 | 0 | 埋込スクエア | 4 | FL20 | 0 | 0 | 0 | 0 | 0 | 0 | 0 | 28 | 8 | 32 | 909.44 | 32503.3856 | 90.944
| 本館 | 2階 | 部屋 | 従量電灯 |  | 5 | 203 | i80' | 0 | ダウンライト | 1 | IL75 | 0 | 0 | 0 | 0 | 0 | 0 | 0 | 75 | 18 | 18 | 1370.25 | 48972.735 | 137.025
| 本館 | 2階 | 部屋 | 従量電灯 |  | 24 | 365 | V40B-1 | 0 | 埋込専用型非常灯 | 1 | IL40 | 0 | 0 | 0 | 0 | 0 | 0 | 0 | 36 | 2 | 2 | 630.72 | 22541.9328 | 63.072
| 本館 | 2階 | 部屋 | - |  | - | - | V40B-2 | 0 | リニューアルプレート | 1 | - | 0 | 0 | 0 | 0 | 0 | 0 | 0 | 0 | 2 | 2 | 0 | 0 | 0
| 本館 | 2階 | 集会室 | 従量電灯 |  | 5 | 203 | O24 | 0 | 埋込スクエア | 4 | FL20 | 0 | 0 | 0 | 0 | 0 | 0 | 0 | 28 | 8 | 32 | 909.44 | 32503.3856 | 90.944
| 本館 | 2階 | 集会室 | 従量電灯 |  | 5 | 203 | i80' | 0 | ダウンライト | 1 | IL75 | 0 | 0 | 0 | 0 | 0 | 0 | 0 | 75 | 18 | 18 | 1370.25 | 48972.735 | 137.025
| 本館 | 2階 | 集会室 | 従量電灯 |  | 24 | 365 | V40B-1 | 0 | 埋込専用型非常灯 | 1 | IL40 | 0 | 0 | 0 | 0 | 0 | 0 | 0 | 36 | 2 | 2 | 630.72 | 22541.9328 | 63.072
| 本館 | 2階 | 集会室 | - |  | - | - | V40B-2 | 0 | リニューアルプレート | 1 | - | 0 | 0 | 0 | 0 | 0 | 0 | 0 | 0 | 2 | 2 | 0 | 0 | 0
| 本館 | 2階 | 器材室 | 従量電灯 |  | 5 | 203 | B42 | 0 | 埋込ベースライト | 2 | FL40 | 0 | 0 | 0 | 0 | 0 | 0 | 0 | 47 | 3 | 6 | 286.23 | 10229.8602 | 28.623
| 本館 | 2階 | 器材室 | 従量電灯 |  | 5 | 203 | I40 | 0 | コーナーライト | 1 | FL40 | 0 | 0 | 0 | 0 | 0 | 0 | 0 | 47 | 2 | 2 | 95.41 | 3409.9534 | 9.541
| 本館 | 2階 | 器材室 | 従量電灯 |  | 5 | 203 | P13 | 0 | ダウンライト | 1 | FDL13 | 0 | 0 | 0 | 0 | 0 | 0 | 0 | 18 | 2 | 2 | 36.54 | 1305.9396 | 3.654
| 本館 | 2階 | 器材室 | 従量電灯 |  | 5 | 203 | S60 | 0 | ダウンライト | 1 | KR(LDS)60 | 0 | 0 | 0 | 0 | 0 | 0 | 0 | 54 | 1 | 1 | 54.81 | 1958.9094 | 5.481
| 本館 | 2階 | 器材室 | 従量電灯 |  | 5 | 203 | B42B | 0 | 埋込ベースライト | 2 | FL40 | 0 | 0 | 0 | 0 | 0 | 0 | 電池内蔵 | 47 | 1 | 2 | 95.41 | 3409.9534 | 9.541
| 本館 | 2階 | 器材室 | 従量電灯 |  | 24 | 365 | V40B-1 | 0 | 埋込専用型非常灯 | 1 | IL40 | 0 | 0 | 0 | 0 | 0 | 0 | 0 | 36 | 1 | 1 | 315.36 | 11270.9664 | 31.536
| 本館 | 2階 | 器材室 | - |  | - | - | V40B-2 | 0 | リニューアルプレート | 1 | - | 0 | 0 | 0 | 0 | 0 | 0 | 0 | 0 | 1 | 1 | 0 | 0 | 0
| 本館 | 2階 | 器材室 | 従量電灯 |  | 5 | 203 | U11 | 0 | 表示灯 | 1 | FL10 | 0 | 0 | 0 | 0 | 0 | 0 | 0 | 13 | 1 | 1 | 13.195 | 471.5893 | 1.3195
| 本館 | 2階 | 器材室 | 従量電灯 |  | 5 | 203 | j20' | 0 | ミラー灯 | 1 | FL20 | 0 | 0 | 0 | 0 | 0 | 0 | 0 | 28 | 1 | 1 | 28.42 | 1015.7308 | 2.842
| 本館 | 2階 | 調理室 | 従量電灯 |  | 5 | 203 | B42 | 0 | 埋込ベースライト | 2 | FL40 | 0 | 0 | 0 | 0 | 0 | 0 | 0 | 47 | 8 | 16 | 763.28 | 27279.6272 | 76.328
| 本館 | 2階 | 調理室 | 従量電灯 |  | 5 | 203 | B42B | 0 | 埋込ベースライト | 2 | FL40 | 0 | 0 | 0 | 0 | 0 | 0 | 電池内蔵 | 47 | 1 | 2 | 95.41 | 3409.9534 | 9.541
| 本館 | 2階 | 調理室 | 従量電灯 |  | 5 | 203 | B22 | 0 | 逆富士ベースライト | 2 | FL20 | 0 | 0 | 0 | 0 | 0 | 0 | 0 | 28 | 1 | 2 | 56.84 | 2031.4616 | 5.684
| 本館 | 2階 | 調理室 | 従量電灯 |  | 5 | 203 | k21' | 0 | 手元灯 | 1 | FL20 | 0 | 0 | 0 | 0 | 0 | 0 | 0 | 28 | 1 | 1 | 28.42 | 1015.7308 | 2.842
| 本館 | 2階 | 調理室 | 従量電灯 |  | 5 | 203 | B22 | 0 | 逆富士ベースライト | 2 | FL20 | 0 | 0 | 0 | 0 | 0 | 0 | 0 | 28 | 1 | 2 | 56.84 | 2031.4616 | 5.684
| 本館 | 1階 | 集合ホール | 従量電灯 |  | 24 | 365 | X21BAF | 0 | B級BL形 誘導灯 | 1 | FL20 | 0 | 0 | 0 | 誘導音付点滅型 | 0 | 片面 | 0 | 28 | 1 | 1 | 245.28 | 8766.3072 | 24.528
| 本館 | 1階 | エントランス | 従量電灯 |  | 24 | 365 | X21BAF | 0 | B級BL形 誘導灯 | 1 | FL20 | 0 | 0 | 0 | 誘導音付点滅型 | 0 | 片面 | 0 | 28 | 1 | 1 | 245.28 | 8766.3072 | 24.528
| 本館 | 2階 | 通路 | 従量電灯 |  | 5 | 203 | Q80 | 0 | ブラケット灯 | 1 | IL75 | 0 | 0 | 0 | ウォールウォッシャー | 0 | 0 | 0 | 75 | 18 | 18 | 1370.25 | 48972.735 | 137.025
| 本館 | 2階 | 通路 | 従量電灯 |  | 24 | 365 | V40B-1 | 0 | 埋込専用型非常灯 | 1 | IL40 | 0 | 0 | 0 | 0 | 0 | 0 | 0 | 36 | 3 | 3 | 946.08 | 33812.8992 | 94.608
| 本館 | 2階 | 通路 | - |  | - | - | V40B-2 | 0 | リニューアルプレート | 1 | - | 0 | 0 | 0 | 0 | 0 | 0 | 0 | 0 | 3 | 3 | 0 | 0 | 0
| 本館 | 2階 | ロビー上部 | 従量電灯 |  | 5 | 203 | R18 | 0 | ブラケット灯 | 1 | FDL18 | 0 | 0 | 0 | ウォールウォッシャー | 0 | 0 | 0 | 26 | 3 | 3 | 79.17 | 2829.5358 | 7.917
| 本館 | 2階 | ロビー上部 | 従量電灯 |  | 5 | 203 | P18a | 0 | ダウンライト | 1 | FDL18 | 0 | 0 | 0 | 0 | 0 | 0 | 0 | 26 | 5 | 5 | 131.95 | 4715.893 | 13.195
| 本館 | 2階 | ロビー上部 | 従量電灯 |  | 24 | 365 | W30BH | 0 | 専用型非常灯 | 1 | JE30 | 0 | 0 | 0 | 0 | 0 | 0 | 0 | 3.8 | 1 | 1 | 33.288 | 1189.7131 | 3.3288
| 本館 | 2階 | ロビー上部 | 従量電灯 |  | 24 | 365 | W30BM | 0 | 専用型非常灯 | 1 | JE30 | 0 | 0 | 0 | 0 | 0 | 0 | 0 | 3.8 | 1 | 1 | 33.288 | 1189.7131 | 3.3288
| 本館 | 2階 | ロビー上部 | 従量電灯 |  | 5 | 203 | r150' | 0 | 投光器 | 1 | CDM-TD150 | 0 | 0 | 0 | 0 | 0 | 0 | 0 | 180 | 6 | 6 | 1096.2 | 39178.188 | 109.62
| 本館 | 2階 | ロビー上部 | 従量電灯 |  | 24 | 365 | V40B-1 | 0 | 埋込専用型非常灯 | 1 | IL40 | 0 | 0 | 0 | 0 | 0 | 0 | 0 | 36 | 1 | 1 | 315.36 | 11270.9664 | 31.536
| 本館 | 2階 | ロビー上部 | - |  | - | - | V40B-2 | 0 | リニューアルプレート | 1 | - | 0 | 0 | 0 | 0 | 0 | 0 | 0 | 0 | 1 | 1 | 0 | 0 | 0
| 本館 | 2階 | 集合ホール上部 | 従量電灯 |  | 24 | 365 | W30BH | 0 | 専用型非常灯 | 1 | JE30 | 0 | 0 | 0 | 0 | 0 | 0 | 0 | 3.8 | 4 | 4 | 133.152 | 4758.8525 | 13.3152
| 本館 | 2階 | 集合ホール上部 | 従量電灯 |  | 5 | 203 | f250' | 0 | スポットライト | 1 | JD250 | 0 | 0 | 0 | 0 | 0 | 0 | 0 | 250 | 24 | 24 | 6090 | 217656.6 | 609
| 本館 | 2階 | 集合ホール上部 | 従量電灯 |  | 5 | 203 | G42 | 0 | 逆富士ベースライト | 2 | FL40 | 0 | 0 | 0 | 0 | 0 | 0 | 0 | 47 | 4 | 8 | 381.64 | 13639.8136 | 38.164
| 本館 | 2階 | 集合ホール上部 | 従量電灯 |  | 5 | 203 | P18b | 0 | ダウンライト | 1 | FDL18 | 0 | 0 | 0 | 0 | 0 | 0 | 0 | 26 | 12 | 12 | 316.68 | 11318.1432 | 31.668
| 本館 | 2階 | 集合ホール上部 | 従量電灯 |  | 5 | 203 | G42B | 0 | 逆富士ベースライト | 2 | FL40 | 0 | 0 | 0 | 0 | 0 | 0 | 電池内蔵 | 47 | 3 | 6 | 286.23 | 10229.8602 | 28.623
| 本館 | 2階 | 空調屋外機置場 | 従量電灯 |  | 5 | 203 | H41-1 | 0 | トラフ形ベースライト | 1 | FL40 | 0 | 0 | 0 | 0 | 0 | 0 | 0 | 47 | 1 | 1 | 47.705 | 1704.9767 | 4.7705
| 本館 | 2階 | 空調屋外機置場 | 従量電灯 |  | 5 | 203 | l21W(b) | 0 | ウォールライト | 1 | FL20 | 0 | 0 | 0 | 0 | 0 | 0 | 0 | 28 | 1 | 1 | 28.42 | 1015.7308 | 2.842
| 本館 | 2階 | 空調屋外機置場 | - |  | - | - | H41-2 | 0 | 片反射笠付トラフ形ベースライト | 1 | - | 0 | 0 | 0 | 0 | 0 | 0 | 0 | 0 | 1 | 1 | 0 | 0 | 0
| 本館 | 2階 | 階段 | 従量電灯 |  | 13 | 203 | b60' | 0 | ブラケット灯 | 1 | IL60 | 0 | 0 | 0 | 0 | 0 | 0 | 0 | 54 | 2 | 2 | 285.012 | 10186.3289 | 28.5012
【図面】 | 16_椿峰コミュニティ会館別館及びつばき児童館 |  |  |  |  | ＣＯ２排出係数 |  |  | 0.1 | 電気料金単価 | 35.74
[8 empty] | 既存照明 情報 | [14 empty] | 既存 照明 ベースライン (kWh) | 既存 照明 電気 料金 (円) | 既存 照明 CO2 排出量 (kg-co2)
| 建物名 | 階数 | 部屋名 | 契約種別 | 備考 | 点灯時間 | 稼働日数 | 器具記号 |  | 器具種類 | 灯数 | ランプ種別 | 口金 | 器具寸法 | 品番 | 器具仕様詳細① | 器具仕様詳細② | 器具仕様詳細③ | 非常灯 | 消費電力 | 器具台数 | ランプ本数
[6 empty] | /日 | /年 | [12 empty] | W/本 | 台 | 本
|  | 地階 | 機械室 | 従量電灯 |  | 1 | 12 | D-1 | 0 | 片反射笠付トラフ形ベースライト | 1 | FHF32(高出力) | 0 | 0 | 0 | 0 | 0 | 0 | 0 | 48 | 3 | 3 | 1.728 | 61.7587 | 0.1728
|  | 地階 | 機械室 | - |  | - | - | D-2 | 0 | 片反射笠付トラフ形ベースライト | 1 | - | 0 | 0 | 0 | 0 | 0 | 0 | 0 | 0 | 3 | 3 | 0 | 0 | 0
|  | 地階 | 機械室 | 従量電灯 |  | 1 | 12 | E2 | 0 | 笠付トラフ形ベースライト | 2 | FHF32(高出力) | 0 | 0 | 0 | 0 | 0 | 0 | 0 | 48 | 3 | 6 | 3.456 | 123.5174 | 0.3456
|  | 地階 | 浄化槽室 | 従量電灯 |  | 5 | 203 | E1 | 0 | 笠付トラフ形ベースライト | 1 | FHF32(高出力) | 0 | 0 | 0 | 0 | 0 | 0 | 0 | 48 | 3 | 3 | 146.16 | 5223.7584 | 14.616
|  | 地階 | 廊下 | 従量電灯 |  | 13 | 203 | j' | 0 | トラフ形ベースライト | 1 | FHF32(高出力) | 0 | 0 | 0 | 0 | 0 | 0 | 電池内蔵 | 48 | 2 | 2 | 253.344 | 9054.5146 | 25.3344
|  | 地階 | 廊下 | 従量電灯 |  | 24 | 365 | e1-1 | 0 | B級BL形 誘導灯 | 1 | FL20 | 0 | 0 | 0 | 避難口 | 0 | 片面 | 0 | 28 | 1 | 1 | 245.28 | 8766.3072 | 24.528
|  | 地階 | 廊下 | - |  | - | - | e1-2 | 0 | リニューアルプレート | 1 | - | 0 | 0 | 0 | 0 | 0 | 0 | 0 | 0 | 1 | 1 | 0 | 0 | 0
|  | 地階 | 発電機室 | 従量電灯 |  | 1 | 12 | D-1 | 0 | 片反射笠付トラフ形ベースライト | 1 | FHF32(高出力) | 0 | 0 | 0 | 0 | 0 | 0 | 0 | 48 | 2 | 2 | 1.152 | 41.1725 | 0.1152
|  | 地階 | 発電機室 | - |  | - | - | D-2 | 0 | 片反射笠付トラフ形ベースライト | 1 | - | 0 | 0 | 0 | 0 | 0 | 0 | 0 | 0 | 2 | 2 | 0 | 0 | 0
|  | 地階 | 発電機室 | 従量電灯 |  | 1 | 12 | j' | 0 | トラフ形ベースライト | 1 | FHF32(高出力) | 0 | 0 | 0 | 0 | 0 | 0 | 電池内蔵 | 48 | 1 | 1 | 0.576 | 20.5862 | 0.0576
|  | 1階 | 児童室 | 従量電灯 |  | 5 | 203 | S2 | 0 | 埋込ベースライト | 2 | FHF32(高出力) | 0 | 0 | 0 | 0 | 0 | ガード付 | 0 | 48 | 9 | 18 | 876.96 | 31342.5504 | 87.696
|  | 1階 | 児童室 | 従量電灯 |  | 5 | 203 | a2' | 0 | 埋込ベースライト | 2 | FHF32(高出力) | 0 | 0 | 0 | 0 | 0 | 0 | 電池内蔵 | 48 | 2 | 4 | 194.88 | 6965.0112 | 19.488
|  | 1階 | 児童室 | 従量電灯 |  | 5 | 203 | I | 0 | 埋込ベースライト | 1 | FHF32(高出力) | 0 | 0 | 0 | 0 | 0 | 0 | 0 | 48 | 2 | 2 | 97.44 | 3482.5056 | 9.744
|  | 1階 | 事務室 | 従量電灯 |  | 13 | 203 | C2 | 0 | 埋込ベースライト | 2 | FHF32(高出力) | 0 | 0 | 0 | 0 | 0 | 0 | 0 | 48 | 6 | 12 | 1520.064 | 54327.0874 | 152.0064
|  | 1階 | 事務室 | 従量電灯 |  | 13 | 203 | a2' | 0 | 埋込ベースライト | 2 | FHF32(高出力) | 0 | 0 | 0 | 0 | 0 | 0 | 電池内蔵 | 48 | 2 | 4 | 506.688 | 18109.0291 | 50.6688
|  | 1階 | 玄関ポーチ | 従量電灯 |  | 5 | 203 | O1 | 0 | ダウンライト | 1 | IL100 | 0 | 0 | 0 | 0 | 0 | 0 | 0 | 90 | 4 | 4 | 365.4 | 13059.396 | 36.54
|  | 1階 | 玄関ホール | 従量電灯 |  | 13 | 203 | O1 | 0 | ダウンライト | 1 | IL100 | 0 | 0 | 0 | 0 | 0 | 0 | 0 | 90 | 8 | 8 | 1900.08 | 67908.8592 | 190.008
|  | 1階 | 玄関ホール | 従量電灯 |  | 24 | 365 | b2' | 0 | 専用型非常灯 | 1 | JE13 | 0 | 0 | 0 | 0 | 0 | 0 | 0 | 2.7 | 2 | 2 | 47.304 | 1690.645 | 4.7304
|  | 1階 | 玄関ホール | 従量電灯 |  | 13 | 203 | W | 0 | 直付下面開放 | 1 | FHF32(高出力) | 0 | 0 | 0 | 0 | 0 | 0 | 0 | 48 | 4 | 4 | 506.688 | 18109.0291 | 50.6688
|  | 1階 | 玄関ホール | 従量電灯 |  | 24 | 365 | f1-1 | 0 | A級 誘導灯 | 2 | FL40 | 0 | 0 | 0 | 避難口 | 0 | 片面 | 0 | 47 | 1 | 2 | 823.44 | 29429.7456 | 82.344
|  | 1階 | 玄関ホール | - |  | - | - | f1-2 | 0 | リニューアルプレート | 1 | - | 0 | 0 | 0 | 0 | 0 | 0 | 0 | 0 | 1 | 1 | 0 | 0 | 0
|  | 1階 | 倉庫 | 従量電灯 |  | 1 | 12 | A2 | 0 | 逆富士ベースライト | 2 | FHF32(高出力) | 0 | 0 | 0 | 0 | 0 | 0 | 0 | 48 | 1 | 2 | 1.152 | 41.1725 | 0.1152
|  | 1階 | 下足室 | 従量電灯 |  | 5 | 203 | C2 | 0 | 埋込ベースライト | 2 | FHF32(高出力) | 0 | 0 | 0 | 0 | 0 | 0 | 0 | 48 | 2 | 4 | 194.88 | 6965.0112 | 19.488
|  | 1階 | 男子便所 | 従量電灯 |  | 3 | 203 | I | 0 | 埋込ベースライト | 1 | FHF32(高出力) | 0 | 0 | 0 | 0 | 0 | 0 | 0 | 48 | 2 | 2 | 58.464 | 2089.5034 | 5.8464
|  | 1階 | 女子便所 | 従量電灯 |  | 3 | 203 | I | 0 | 埋込ベースライト | 1 | FHF32(高出力) | 0 | 0 | 0 | 0 | 0 | 0 | 0 | 48 | 2 | 2 | 58.464 | 2089.5034 | 5.8464
|  | 1階 | 身障者便所 | 従量電灯 |  | 3 | 203 | C1 | 0 | 埋込ベースライト | 2 | FHF16(高出力) | 0 | 0 | 0 | 0 | 0 | 0 | 0 | 27 | 1 | 2 | 32.886 | 1175.3456 | 3.2886
|  | 1階 | 機械室 | 従量電灯 |  | 1 | 12 | D-1 | 0 | 片反射笠付トラフ形ベースライト | 1 | FHF32(高出力) | 0 | 0 | 0 | 0 | 0 | 0 | 0 | 48 | 2 | 2 | 1.152 | 41.1725 | 0.1152
|  | 1階 | 機械室 | - |  | - | - | D-2 | 0 | 片反射笠付トラフ形ベースライト | 1 | - | 0 | 0 | 0 | 0 | 0 | 0 | 0 | 0 | 2 | 2 | 0 | 0 | 0
|  | 1階 | 廊下 | 従量電灯 |  | 13 | 203 | S2 | 0 | 埋込ベースライト | 2 | FHF32(高出力) | 0 | 0 | 0 | 0 | 0 | ガード付 | 0 | 48 | 2 | 4 | 506.688 | 18109.0291 | 50.6688
|  | 1階 | 廊下 | 従量電灯 |  | 24 | 365 | b2' | 0 | 専用型非常灯 | 1 | JE13 | 0 | 0 | 0 | 0 | 0 | 0 | 0 | 2.7 | 1 | 1 | 23.652 | 845.3225 | 2.3652
|  | 1階 | 湯沸室 | 従量電灯 |  | 3 | 203 | B2 | 0 | 逆富士ベースライト | 1 | FHF32(高出力) | 0 | 0 | 0 | 0 | 0 | 0 | 0 | 48 | 1 | 1 | 29.232 | 1044.7517 | 2.9232
|  | 1階 | 更衣室 | 従量電灯 |  | 3 | 203 | A1 | 0 | 逆富士ベースライト | 2 | FHF16(高出力) | 0 | 0 | 0 | 0 | 0 | 0 | 0 | 27 | 2 | 4 | 65.772 | 2350.6913 | 6.5772
|  | 1階 | 倉庫 | 従量電灯 |  | 1 | 12 | B2 | 0 | 逆富士ベースライト | 1 | FHF32(高出力) | 0 | 0 | 0 | 0 | 0 | 0 | 0 | 48 | 2 | 2 | 1.152 | 41.1725 | 0.1152
|  | 1階 | 工作室 | 従量電灯 |  | 5 | 203 | S2 | 0 | 埋込ベースライト | 2 | FHF32(高出力) | 0 | 0 | 0 | 0 | 0 | ガード付 | 0 | 48 | 9 | 18 | 876.96 | 31342.5504 | 87.696
|  | 1階 | 工作室 | 従量電灯 |  | 5 | 203 | a2' | 0 | 埋込ベースライト | 2 | FHF32(高出力) | 0 | 0 | 0 | 0 | 0 | 0 | 電池内蔵 | 48 | 2 | 4 | 194.88 | 6965.0112 | 19.488
|  | 1階 | ステージ | 従量電灯 |  | 24 | 365 | b2' | 0 | 専用型非常灯 | 1 | JE13 | 0 | 0 | 0 | 0 | 0 | 0 | 0 | 2.7 | 2 | 2 | 47.304 | 1690.645 | 4.7304
|  | 1階 | 遊戯室 | 従量電灯 |  | 5 | 203 | S2 | 0 | 埋込ベースライト | 2 | FHF32(高出力) | 0 | 0 | 0 | 0 | 0 | ガード付 | 0 | 48 | 27 | 54 | 2630.88 | 94027.6512 | 263.088
|  | 1階 | 遊戯室 | 従量電灯 |  | 24 | 365 | b2' | 0 | 専用型非常灯 | 1 | JE13 | 0 | 0 | 0 | 0 | 0 | 0 | 0 | 2.7 | 6 | 6 | 141.912 | 5071.9349 | 14.1912
|  | 1階 | 遊戯室 | 従量電灯 |  | 24 | 365 | f1-1 | 0 | A級 誘導灯 | 2 | FL40 | 0 | 0 | 0 | 避難口 | 0 | 片面 | 0 | 47 | 1 | 2 | 823.44 | 29429.7456 | 82.344
|  | 1階 | 遊戯室 | - |  | - | - | f1-2 | 0 | リニューアルプレート | 1 | - | 0 | 0 | 0 | 0 | 0 | 0 | 0 | 0 | 1 | 1 | 0 | 0 | 0
|  | 1階 | 遊戯室 | 従量電灯 |  | 24 | 365 | g-1 | 0 | C級 誘導灯 | 1 | FL10 | 0 | 0 | 0 | 通路 | 0 | 片面 | 0 | 13 | 1 | 1 | 113.88 | 4070.0712 | 11.388
|  | 1階 | 遊戯室 | - |  | - | - | g-2 | 0 | リニューアルプレート | 1 | - | 0 | 0 | 0 | 0 | 0 | 0 | 0 | 0 | 1 | 1 | 0 | 0 | 0
|  | 1階 | 倉庫2 | 従量電灯 |  | 1 | 12 | B2 | 0 | 逆富士ベースライト | 1 | FHF32(高出力) | 0 | 0 | 0 | 0 | 0 | 0 | 0 | 48 | 2 | 2 | 1.152 | 41.1725 | 0.1152
|  | 1階 | 図書室 | 従量電灯 |  | 5 | 203 | C2 | 0 | 埋込ベースライト | 2 | FHF32(高出力) | 0 | 0 | 0 | 0 | 0 | 0 | 0 | 48 | 7 | 14 | 682.08 | 24377.5392 | 68.208
|  | 1階 | 図書室 | 従量電灯 |  | 5 | 203 | a2' | 0 | 埋込ベースライト | 2 | FHF32(高出力) | 0 | 0 | 0 | 0 | 0 | 0 | 電池内蔵 | 48 | 2 | 4 | 194.88 | 6965.0112 | 19.488
|  | 1階 | 集会室 | 従量電灯 |  | 5 | 203 | S2 | 0 | 埋込ベースライト | 2 | FHF32(高出力) | 0 | 0 | 0 | 0 | 0 | ガード付 | 0 | 48 | 9 | 18 | 876.96 | 31342.5504 | 87.696
|  | 1階 | 集会室 | 従量電灯 |  | 24 | 365 | b1' | 0 | 専用型非常灯 | 1 | JE13 | 0 | 0 | 0 | 0 | 0 | 0 | 0 | 2.7 | 2 | 2 | 47.304 | 1690.645 | 4.7304
|  | 2階 | 玄関ポーチ | 従量電灯 |  | 24 | 365 | f1-1 | 0 | A級 誘導灯 | 2 | FL40 | 0 | 0 | 0 | 避難口 | 0 | 片面 | 0 | 47 | 1 | 2 | 823.44 | 29429.7456 | 82.344
|  | 2階 | 玄関ポーチ | - |  | - | - | f1-2 | 0 | リニューアルプレート | 1 | - | 0 | 0 | 0 | 0 | 0 | 0 | 0 | 0 | 1 | 1 | 0 | 0 | 0
|  | 2階 | クローク | 従量電灯 |  | 5 | 203 | O2 | 0 | ダウンライト | 1 | IL100 | 0 | 0 | 0 | 0 | 0 | 0 | 0 | 90 | 2 | 2 | 182.7 | 6529.698 | 18.27
|  | 2階 | クローク | 従量電灯 |  | 5 | 203 | C1 | 0 | 埋込ベースライト | 2 | FHF16(高出力) | 0 | 0 | 0 | 0 | 0 | 0 | 0 | 27 | 2 | 4 | 109.62 | 3917.8188 | 10.962
|  | 2階 | クローク | 従量電灯 |  | 24 | 365 | b1' | 0 | 専用型非常灯 | 1 | JE13 | 0 | 0 | 0 | 0 | 0 | 0 | 0 | 2.7 | 1 | 1 | 23.652 | 845.3225 | 2.3652
|  | 2階 | 玄関ホール | 従量電灯 |  | 13 | 203 | O1 | 0 | ダウンライト | 1 | IL100 | 0 | 0 | 0 | 0 | 0 | 0 | 0 | 90 | 15 | 15 | 3562.65 | 127329.111 | 356.265
|  | 2階 | 玄関ホール | 従量電灯 |  | 24 | 365 | b1' | 0 | 専用型非常灯 | 1 | JE13 | 0 | 0 | 0 | 0 | 0 | 0 | 0 | 2.7 | 5 | 5 | 118.26 | 4226.6124 | 11.826
|  | 2階 | 玄関ホール | 従量電灯 |  | 13 | 203 | R | 0 | トラフ形ベースライト | 1 | FHF16(高出力) | 0 | 0 | 0 | 0 | 0 | 0 | 0 | 27 | 12 | 12 | 855.036 | 30558.9866 | 85.5036
|  | 2階 | 事務室 | 従量電灯 |  | 13 | 203 | C2 | 0 | 埋込ベースライト | 2 | FHF32(高出力) | 0 | 0 | 0 | 0 | 0 | 0 | 0 | 48 | 4 | 8 | 1013.376 | 36218.0582 | 101.3376
|  | 2階 | 事務室 | 従量電灯 |  | 13 | 203 | a2' | 0 | 埋込ベースライト | 2 | FHF32(高出力) | 0 | 0 | 0 | 0 | 0 | 0 | 電池内蔵 | 48 | 2 | 4 | 506.688 | 18109.0291 | 50.6688
|  | 2階 | 機械室 | 従量電灯 |  | 1 | 12 | D-1 | 0 | 片反射笠付トラフ形ベースライト | 1 | FHF32(高出力) | 0 | 0 | 0 | 0 | 0 | 0 | 0 | 48 | 2 | 2 | 1.152 | 41.1725 | 0.1152
|  | 2階 | 機械室 | - |  | - | - | D-2 | 0 | 片反射笠付トラフ形ベースライト | 1 | - | 0 | 0 | 0 | 0 | 0 | 0 | 0 | 0 | 2 | 2 | 0 | 0 | 0
|  | 2階 | 機械室前 | 従量電灯 |  | 24 | 365 | g-1 | 0 | C級 誘導灯 | 1 | FL10 | 0 | 0 | 0 | 通路 | 0 | 片面 | 0 | 13 | 1 | 1 | 113.88 | 4070.0712 | 11.388
|  | 2階 | 機械室前 | - |  | - | - | g-2 | 0 | リニューアルプレート | 1 | - | 0 | 0 | 0 | 0 | 0 | 0 | 0 | 0 | 1 | 1 | 0 | 0 | 0
|  | 2階 | ホワイエ | 従量電灯 |  | 5 | 203 | O1 | 0 | ダウンライト | 1 | IL100 | 0 | 0 | 0 | 0 | 0 | 0 | 0 | 90 | 10 | 10 | 913.5 | 32648.49 | 91.35
|  | 2階 | ホワイエ | 従量電灯 |  | 24 | 365 | b2' | 0 | 専用型非常灯 | 1 | JE13 | 0 | 0 | 0 | 0 | 0 | 0 | 0 | 2.7 | 2 | 2 | 47.304 | 1690.645 | 4.7304
|  | 2階 | 和室1 | 従量電灯 |  | 5 | 203 | J | 0 | 直付下面開放 | 2 | FHF32(高出力) | 0 | 0 | 0 | 0 | 0 | 0 | 0 | 48 | 4 | 8 | 389.76 | 13930.0224 | 38.976
|  | 2階 | 和室1 | 従量電灯 |  | 24 | 365 | d2' | 0 | 専用型非常灯 | 1 | JE13 | 0 | 0 | 0 | 0 | 0 | 0 | 0 | 2.7 | 1 | 1 | 23.652 | 845.3225 | 2.3652
|  | 2階 | 和室2 | 従量電灯 |  | 5 | 203 | J | 0 | 直付下面開放 | 2 | FHF32(高出力) | 0 | 0 | 0 | 0 | 0 | 0 | 0 | 48 | 4 | 8 | 389.76 | 13930.0224 | 38.976
|  | 2階 | 和室2 | 従量電灯 |  | 24 | 365 | d2' | 0 | 専用型非常灯 | 1 | JE13 | 0 | 0 | 0 | 0 | 0 | 0 | 0 | 2.7 | 1 | 1 | 23.652 | 845.3225 | 2.3652
|  | 2階 | 和室前 | 従量電灯 |  | 5 | 203 | O2 | 0 | ダウンライト | 1 | IL100 | 0 | 0 | 0 | 0 | 0 | 0 | 0 | 90 | 2 | 2 | 182.7 | 6529.698 | 18.27
|  | 2階 | 和室前 | 従量電灯 |  | 24 | 365 | b2' | 0 | 専用型非常灯 | 1 | JE13 | 0 | 0 | 0 | 0 | 0 | 0 | 0 | 2.7 | 1 | 1 | 23.652 | 845.3225 | 2.3652
|  | 2階 | 小会議室 | 従量電灯 |  | 5 | 203 | C2 | 0 | 埋込ベースライト | 2 | FHF32(高出力) | 0 | 0 | 0 | 0 | 0 | 0 | 0 | 48 | 4 | 8 | 389.76 | 13930.0224 | 38.976
|  | 2階 | 小会議室 | 従量電灯 |  | 5 | 203 | a2' | 0 | 埋込ベースライト | 2 | FHF32(高出力) | 0 | 0 | 0 | 0 | 0 | 0 | 電池内蔵 | 48 | 2 | 4 | 194.88 | 6965.0112 | 19.488
|  | 2階 | 女子便所 | 従量電灯 |  | 3 | 203 | I | 0 | 埋込ベースライト | 1 | FHF32(高出力) | 0 | 0 | 0 | 0 | 0 | 0 | 0 | 48 | 3 | 3 | 87.696 | 3134.255 | 8.7696
|  | 2階 | 男子便所 | 従量電灯 |  | 3 | 203 | C2 | 0 | 埋込ベースライト | 2 | FHF32(高出力) | 0 | 0 | 0 | 0 | 0 | 0 | 0 | 48 | 2 | 4 | 116.928 | 4179.0067 | 11.6928
|  | 2階 | 廊下 | 従量電灯 |  | 13 | 203 | O1 | 0 | ダウンライト | 1 | IL100 | 0 | 0 | 0 | 0 | 0 | 0 | 0 | 90 | 11 | 11 | 2612.61 | 93374.6814 | 261.261
|  | 2階 | 廊下 | 従量電灯 |  | 24 | 365 | b2' | 0 | 専用型非常灯 | 1 | JE13 | 0 | 0 | 0 | 0 | 0 | 0 | 0 | 2.7 | 4 | 4 | 94.608 | 3381.2899 | 9.4608
|  | 2階 | 廊下 | 従量電灯 |  | 24 | 365 | g-1 | 0 | C級 誘導灯 | 1 | FL10 | 0 | 0 | 0 | 通路 | 0 | 片面 | 0 | 13 | 1 | 1 | 113.88 | 4070.0712 | 11.388
|  | 2階 | 廊下 | - |  | - | - | g-2 | 0 | リニューアルプレート | 1 | - | 0 | 0 | 0 | 0 | 0 | 0 | 0 | 0 | 1 | 1 | 0 | 0 | 0
|  | 2階 | 身障者便所 | 従量電灯 |  | 3 | 203 | C1 | 0 | 埋込ベースライト | 2 | FHF16(高出力) | 0 | 0 | 0 | 0 | 0 | 0 | 0 | 27 | 1 | 2 | 32.886 | 1175.3456 | 3.2886
|  | 2階 | 湯沸室 | 従量電灯 |  | 3 | 203 | A1 | 0 | 逆富士ベースライト | 2 | FHF16(高出力) | 0 | 0 | 0 | 0 | 0 | 0 | 0 | 27 | 1 | 2 | 32.886 | 1175.3456 | 3.2886
|  | 2階 | 押入 | 従量電灯 |  | 1 | 203 | X | 0 | ペンダントライト | 1 | FCL30+40 | 0 | 0 | 0 | 0 | 0 | 0 | 0 | 75 | 1 | 1 | 15.225 | 544.1415 | 1.5225
|  | 2階 | 押入 | 従量電灯 |  | 24 | 365 | d1' | 0 | 専用型非常灯 | 1 | JE13 | 0 | 0 | 0 | 0 | 0 | 0 | 0 | 2.7 | 1 | 1 | 23.652 | 845.3225 | 2.3652
|  | 2階 | 管理人室 | 従量電灯 |  | 13 | 203 | M | 0 | シーリングライト | 1 | FHD85 | 0 | 0 | 0 | 0 | 0 | 0 | 0 | 76 | 1 | 1 | 200.564 | 7168.1574 | 20.0564
|  | 2階 | 管理人室 | 従量電灯 |  | 24 | 365 | b2' | 0 | 専用型非常灯 | 1 | JE13 | 0 | 0 | 0 | 0 | 0 | 0 | 0 | 2.7 | 1 | 1 | 23.652 | 845.3225 | 2.3652
|  | 2階 | 管理人室 | 従量電灯 |  | 24 | 365 | f1-1 | 0 | A級 誘導灯 | 2 | FL40 | 0 | 0 | 0 | 避難口 | 0 | 片面 | 0 | 47 | 1 | 2 | 823.44 | 29429.7456 | 82.344
|  | 2階 | 管理人室 | - |  | - | - | f1-2 | 0 | リニューアルプレート | 1 | - | 0 | 0 | 0 | 0 | 0 | 0 | 0 | 0 | 1 | 1 | 0 | 0 | 0
|  | 2階 | 管理人室前 | 従量電灯 |  | 5 | 203 | N | 0 | ダウンライト | 1 | IL100 | 0 | 0 | 0 | 0 | 0 | 0 | 0 | 90 | 2 | 2 | 182.7 | 6529.698 | 18.27
|  | 2階 | 管理人室前 | 従量電灯 |  | 24 | 365 | b1' | 0 | 専用型非常灯 | 1 | JE13 | 0 | 0 | 0 | 0 | 0 | 0 | 0 | 2.7 | 1 | 1 | 23.652 | 845.3225 | 2.3652
|  | 2階 | 便所 | 従量電灯 |  | 3 | 203 | N | 0 | ダウンライト | 1 | IL100 | 0 | 0 | 0 | 0 | 0 | 0 | 0 | 90 | 1 | 1 | 54.81 | 1958.9094 | 5.481
|  | 2階 | 映写室 | 従量電灯 |  | 5 | 203 | a2' | 0 | 埋込ベースライト | 2 | FHF32(高出力) | 0 | 0 | 0 | 0 | 0 | 0 | 電池内蔵 | 48 | 1 | 2 | 97.44 | 3482.5056 | 9.744
|  | 2階 | 映写室 | 従量電灯 |  | 5 | 203 | C2 | 0 | 埋込ベースライト | 2 | FHF32(高出力) | 0 | 0 | 0 | 0 | 0 | 0 | 0 | 48 | 1 | 2 | 97.44 | 3482.5056 | 9.744
|  | 2階 | 舞台 | 従量電灯 |  | 24 | 365 | f2-1 | 0 | A級 誘導灯 | 2 | FL40 | 0 | 0 | 0 | 避難口 | 0 | 片面 | 0 | 47 | 2 | 4 | 1646.88 | 58859.4912 | 164.688
|  | 2階 | 舞台 | - |  | - | - | f2-2 | 0 | リニューアルプレート | 1 | - | 0 | 0 | 0 | 0 | 0 | 0 | 0 | 0 | 1 | 1 | 0 | 0 | 0
|  | 2階 | 楽屋通路 | 従量電灯 |  | 5 | 203 | O2 | 0 | ダウンライト | 1 | IL100 | 0 | 0 | 0 | 0 | 0 | 0 | 0 | 90 | 1 | 1 | 91.35 | 3264.849 | 9.135
|  | 2階 | 楽屋通路 | 従量電灯 |  | 24 | 365 | b2' | 0 | 専用型非常灯 | 1 | JE13 | 0 | 0 | 0 | 0 | 0 | 0 | 0 | 2.7 | 1 | 1 | 23.652 | 845.3225 | 2.3652
|  | 2階 | 楽屋通路 | 従量電灯 |  | 24 | 365 | f2-1 | 0 | A級 誘導灯 | 2 | FL40 | 0 | 0 | 0 | 避難口 | 0 | 片面 | 0 | 47 | 1 | 2 | 823.44 | 29429.7456 | 82.344
|  | 2階 | 楽屋通路 | - |  | - | - | f2-2 | 0 | リニューアルプレート | 1 | - | 0 | 0 | 0 | 0 | 0 | 0 | 0 | 0 | 1 | 1 | 0 | 0 | 0
|  | 2階 | 楽屋 | 従量電灯 |  | 5 | 203 | C2 | 0 | 埋込ベースライト | 2 | FHF32(高出力) | 0 | 0 | 0 | 0 | 0 | 0 | 0 | 48 | 2 | 4 | 194.88 | 6965.0112 | 19.488
|  | 2階 | 楽屋 | 従量電灯 |  | 5 | 203 | a2' | 0 | 埋込ベースライト | 2 | FHF32(高出力) | 0 | 0 | 0 | 0 | 0 | 0 | 電池内蔵 | 48 | 2 | 4 | 194.88 | 6965.0112 | 19.488
|  | 2階 | 客席 | 従量電灯 |  | 24 | 365 | e2-1 | 0 | B級BL形 誘導灯 | 1 | FL20 | 0 | 0 | 0 | 避難口 | 0 | 片面 | 0 | 28 | 5 | 5 | 1226.4 | 43831.536 | 122.64
|  | 2階 | 客席 | - |  | - | - | e2-2 | 0 | リニューアルプレート | 1 | - | 0 | 0 | 0 | 0 | 0 | 0 | 0 | 0 | 5 | 5 | 0 | 0 | 0
|  | 2階 | DS | 従量電灯 |  | 24 | 365 | f2-1 | 0 | A級 誘導灯 | 2 | FL40 | 0 | 0 | 0 | 避難口 | 0 | 片面 | 0 | 47 | 1 | 2 | 823.44 | 29429.7456 | 82.344
|  | 2階 | DS | - |  | - | - | f2-2 | 0 | リニューアルプレート | 1 | - | 0 | 0 | 0 | 0 | 0 | 0 | 0 | 0 | 1 | 1 | 0 | 0 | 0
|  | 屋上 | 屋上 | 従量電灯 |  | 5 | 203 | H | 0 | ブラケット灯 | 1 | FL20 | 0 | 0 | 0 | 0 | 0 | 0 | 0 | 28 | 1 | 1 | 28.42 | 1015.7308 | 2.842
【図面】 | 17_松井まちづくりセンター |  |  |  |  | ＣＯ２排出係数 |  |  | 0.1 | 電気料金単価 | 35.74
[8 empty] | 既存照明 情報 | [14 empty] | 既存 照明 ベースライン (kWh) | 既存 照明 電気 料金 (円) | 既存 照明 CO2 排出量 (kg-co2)
| 建物名 | 階数 | 部屋名 | 契約種別 | 備考 | 点灯時間 | 稼働日数 | 器具記号 |  | 器具種類 | 灯数 | ランプ種別 | 口金 | 器具寸法 | 品番 | 器具仕様詳細① | 器具仕様詳細② | 器具仕様詳細③ | 非常灯 | 消費電力 | 器具台数 | ランプ本数
[6 empty] | /日 | /年 | [12 empty] | W/本 | 台 | 本
| 本館 | 1F | 不明 | 従量電灯 |  | 4 | 343 | A42 | 0 | 埋込ベースライト | 2 | FL40 | 0 | 0 | 0 | 0 | 0 | 0 | 0 | 47 | 1 | 2 | 128.968 | 4609.3163 | 12.8968
| 本館 | 1F | 不明 | 従量電灯 |  | 4 | 343 | P42 | 0 | 笠付トラフ形ベースライト | 2 | FL40 | 0 | 0 | 0 | 0 | 0 | 0 | 0 | 47 | 2 | 4 | 257.936 | 9218.6326 | 25.7936
| 本館 | 1F | 会議室 | 従量電灯 |  | 4 | 343 | B112 | 0 | 埋込ベースライト | 2 | FLR110 | 0 | 0 | 0 | 0 | 0 | 0 | 0 | 117 | 6 | 12 | 1926.288 | 68845.5331 | 192.6288
| 本館 | 1F | 事務室 | 従量電灯 |  | 13 | 343 | A41 | 0 | 埋込ベースライト | 1 | FL40 | 0 | 0 | 0 | 0 | 0 | 0 | 0 | 47 | 1 | 1 | 209.573 | 7490.139 | 20.9573
| 本館 | 1F | 事務室 | 従量電灯 |  | 13 | 343 | A22 | 0 | 埋込ベースライト | 2 | FL20 | 0 | 0 | 0 | 0 | 0 | 0 | 0 | 28 | 1 | 2 | 249.704 | 8924.421 | 24.9704
| 本館 | 1F | 事務室 | 従量電灯 |  | 13 | 343 | A42 | 0 | 埋込ベースライト | 2 | FL40 | 0 | 0 | 0 | 0 | 0 | 0 | 0 | 47 | 10 | 20 | 4191.46 | 149802.7804 | 419.146
| 本館 | 1F | 事務室 | 従量電灯 |  | 13 | 343 | E41 | 0 | 埋込ベースライト | 1 | FL40 | 0 | 0 | 0 | 0 | 0 | 0 | 0 | 47 | 2 | 2 | 419.146 | 14980.278 | 41.9146
| 本館 | 1F | 便所 | 従量電灯 |  | 3 | 343 | A22 | 0 | 埋込ベースライト | 2 | FL20 | 0 | 0 | 0 | 0 | 0 | 0 | 0 | 28 | 2 | 4 | 115.248 | 4118.9635 | 11.5248
| 本館 | 1F | 公民館事務室 | 従量電灯 |  | 13 | 343 | A42 | 0 | 埋込ベースライト | 2 | FL40 | 0 | 0 | 0 | 0 | 0 | 0 | 0 | 47 | 12 | 24 | 5029.752 | 179763.3365 | 502.9752
| 本館 | 1F | 公民館事務室 | 従量電灯 |  | 13 | 343 | A41 | 0 | 埋込ベースライト | 1 | FL40 | 0 | 0 | 0 | 0 | 0 | 0 | 0 | 47 | 2 | 2 | 419.146 | 14980.278 | 41.9146
| 本館 | 1F | 公民館事務室 | 従量電灯 |  | 13 | 343 | A42 | 0 | 埋込ベースライト | 2 | FL40 | 0 | 0 | 0 | 0 | 0 | 0 | 0 | 47 | 1 | 2 | 419.146 | 14980.278 | 41.9146
| 本館 | 1F | 保育室 | 従量電灯 |  | 13 | 343 | A42 | 0 | 埋込ベースライト | 2 | FL40 | 0 | 0 | 0 | 0 | 0 | 0 | 0 | 47 | 4 | 8 | 1676.584 | 59921.1122 | 167.6584
| 本館 | 1F | 印刷室 | 従量電灯 |  | 13 | 343 | A42 | 0 | 埋込ベースライト | 2 | FL40 | 0 | 0 | 0 | 0 | 0 | 0 | 0 | 47 | 2 | 4 | 838.292 | 29960.5561 | 83.8292
| 本館 | 1F | 不明 | 従量電灯 |  | 13 | 343 | A41 | 0 | 埋込ベースライト | 1 | FL40 | 0 | 0 | 0 | 0 | 0 | 0 | 0 | 47 | 2 | 2 | 419.146 | 14980.278 | 41.9146
| 本館 | 1F | 不明 | 従量電灯 |  | 13 | 343 | A21 | 0 | 埋込ベースライト | 1 | FL20 | 0 | 0 | 0 | 0 | 0 | 0 | 0 | 28 | 1 | 1 | 124.852 | 4462.2105 | 12.4852
| 本館 | 1F | 和室 | 従量電灯 |  | 3 | 343 | G25 | 0 | スクエアベースライト | 5 | FL20 | 0 | 0 | 0 | 0 | 0 | 0 | 0 | 28 | 14 | 70 | 2016.84 | 72081.8616 | 201.684
| 本館 | 1F | 和室 | 従量電灯 |  | 3 | 343 | N | 0 | ダウンライト | 1 | FDL27 | 0 | 0 | 0 | 0 | 0 | 0 | 0 | 34 | 6 | 6 | 209.916 | 7502.3978 | 20.9916
| 本館 | 1F | 舞台 | 従量電灯 |  | 4 | 343 | J111 | 0 | 片反射笠付トラフ形ベースライト | 1 | FLR110 | 0 | 0 | 0 | 0 | 0 | 0 | 0 | 117 | 2 | 2 | 321.048 | 11474.2555 | 32.1048
| 本館 | 1F | 不明 | 従量電灯 |  | 4 | 343 | N | 0 | ダウンライト | 1 | FDL27 | 0 | 0 | 0 | 0 | 0 | 0 | 0 | 34 | 23 | 23 | 1072.904 | 38345.589 | 107.2904
| 本館 | 1F | 不明 | 従量電灯 |  | 24 | 365 | W42-1 | 0 | A級 誘導灯 | 2 | FL40 | 0 | 0 | 0 | 避難口 | 0 | 片面 | 0 | 47 | 1 | 2 | 823.44 | 29429.7456 | 82.344
| 本館 | 1F | 不明 | 従量電灯 |  | 24 | 365 | W42-2 | 0 | 0 | 1 | - | 0 | 0 | 0 | 0 | 0 | 0 | 0 | 0 | 1 | 1 | 0 | 0 | 0
| 本館 | 1F | 不明 | 従量電灯 |  | 24 | 365 | X21-1 | 0 | B級BL形 誘導灯 | 1 | FL20 | 0 | 0 | 0 | 避難口 | 0 | 片面 | 0 | 28 | 1 | 1 | 245.28 | 8766.3072 | 24.528
| 本館 | 1F | 不明 | 従量電灯 |  | 24 | 365 | X21-2 | 0 | 0 | 1 | - | 0 | 0 | 0 | 0 | 0 | 0 | 0 | 0 | 1 | 1 | 0 | 0 | 0
| 本館 | 1F | 不明 | 従量電灯 |  | 4 | 343 | A21 | 0 | 埋込ベースライト | 1 | FL20 | 0 | 0 | 0 | 0 | 0 | 0 | 0 | 28 | 2 | 2 | 76.832 | 2745.9757 | 7.6832
| 本館 | 1F | 不明 | 従量電灯 |  | 4 | 343 | J21-1 | 0 | トラフ形ベースライト | 1 | FL20 | 0 | 0 | 0 | 0 | 0 | 0 | 0 | 28 | 2 | 2 | 76.832 | 2745.9757 | 7.6832
| 本館 | 1F | 不明 | 従量電灯 |  | 4 | 343 | J21-2 | 0 | トラフ用片反射笠 | 0 | - | 0 | 0 | 0 | 0 | 0 | 0 | 0 | 0 | 2 | 0 | 0 | 0 | 0
| 本館 | 1F | 廊下 | 従量電灯 |  | 13 | 343 | A21 | 0 | 埋込ベースライト | 1 | FL20 | 0 | 0 | 0 | 0 | 0 | 0 | 0 | 28 | 11 | 11 | 1373.372 | 49084.3153 | 137.3372
| 本館 | 1F | 廊下 | 従量電灯 |  | 24 | 365 | W42-1 | 0 | A級 誘導灯 | 2 | FL40 | 0 | 0 | 0 | 避難口 | 0 | 片面 | 0 | 47 | 1 | 2 | 823.44 | 29429.7456 | 82.344
| 本館 | 1F | 廊下 | 従量電灯 |  | 24 | 365 | W42-2 | 0 | 0 | 1 | - | 0 | 0 | 0 | 0 | 0 | 0 | 0 | 0 | 1 | 1 | 0 | 0 | 0
| 本館 | 1F | 廊下 | 従量電灯 |  | 24 | 365 | X21'-1 | 0 | B級BL形 誘導灯 | 1 | FL20 | 0 | 0 | 0 | 避難口 | 0 | 片面 | 0 | 28 | 1 | 1 | 245.28 | 8766.3072 | 24.528
| 本館 | 1F | 廊下 | 従量電灯 |  | 24 | 365 | X21'-2 | 0 | 0 | 1 | - | 0 | 0 | 0 | 0 | 0 | 0 | 0 | 0 | 1 | 1 | 0 | 0 | 0
| 本館 | 1F | EV前 | 従量電灯 |  | 13 | 343 | N | 0 | ダウンライト | 1 | FDL27 | 0 | 0 | 0 | 0 | 0 | 0 | 0 | 34 | 7 | 7 | 1061.242 | 37928.7891 | 106.1242
| 本館 | 1F | EV前 | 従量電灯 |  | 13 | 343 | J41-1 | 0 | トラフ形ベースライト | 1 | FL40 | 0 | 0 | 0 | 0 | 0 | 0 | 0 | 47 | 1 | 1 | 209.573 | 7490.139 | 20.9573
| 本館 | 1F | EV前 | 従量電灯 |  | 13 | 343 | J41-2 | 0 | トラフ用片反射笠 | 0 | - | 0 | 0 | 0 | 0 | 0 | 0 | 0 | 0 | 1 | 0 | 0 | 0 | 0
| 本館 | 1F | EV前 | 従量電灯 |  | 13 | 343 | H | 0 | 埋込丸形器具 | 1 | FCL30+40 | 0 | 0 | 0 | 0 | 0 | 0 | 0 | 75 | 1 | 1 | 334.425 | 11952.3495 | 33.4425
| 本館 | 1F | EV前 | 従量電灯 |  | 24 | 365 | Y20 | 0 | 専用型非常灯 | 1 | 非常灯用20 | 0 | 0 | 0 | 0 | 0 | 0 | 電池内蔵 | 3 | 2 | 2 | 52.56 | 1878.4944 | 5.256
| 本館 | 1F | EV前 | 従量電灯 |  | 24 | 365 | X21-1 | 0 | B級BL形 誘導灯 | 1 | FL20 | 0 | 0 | 0 | 避難口 | 0 | 片面 | 0 | 28 | 1 | 1 | 245.28 | 8766.3072 | 24.528
| 本館 | 1F | EV前 | 従量電灯 |  | 24 | 365 | X21-2 | 0 | 0 | 1 | - | 0 | 0 | 0 | 0 | 0 | 0 | 0 | 0 | 1 | 1 | 0 | 0 | 0
| 本館 | 1F | 階段 | 従量電灯 |  | 13 | 343 | U41 | 0 | 階段通路誘導灯 | 1 | FL40 | 0 | 0 | 0 | 0 | 0 | 0 | 0 | 47 | 1 | 1 | 209.573 | 7490.139 | 20.9573
| 本館 | 1F | エントランスホール | 従量電灯 |  | 13 | 343 | N | 0 | ダウンライト | 1 | FDL27 | 0 | 0 | 0 | 0 | 0 | 0 | 0 | 34 | 30 | 30 | 4548.18 | 162551.9532 | 454.818
| 本館 | 1F | エントランスホール | 従量電灯 |  | 13 | 343 | J41-1 | 0 | トラフ形ベースライト | 1 | FL40 | 0 | 0 | 0 | 0 | 0 | 0 | 0 | 47 | 7 | 7 | 1467.011 | 52430.9731 | 146.7011
| 本館 | 1F | エントランスホール | 従量電灯 |  | 13 | 343 | J41-2 | 0 | トラフ用片反射笠 | 0 | - | 0 | 0 | 0 | 0 | 0 | 0 | 0 | 0 | 7 | 0 | 0 | 0 | 0
| 本館 | 1F | エントランスホール | 従量電灯 |  | 13 | 343 | J21-1 | 0 | トラフ形ベースライト | 1 | FL20 | 0 | 0 | 0 | 0 | 0 | 0 | 0 | 28 | 3 | 3 | 374.556 | 13386.6314 | 37.4556
| 本館 | 1F | エントランスホール | 従量電灯 |  | 13 | 343 | J21-2 | 0 | トラフ用片反射笠 | 0 | - | 0 | 0 | 0 | 0 | 0 | 0 | 0 | 0 | 3 | 0 | 0 | 0 | 0
| 本館 | 1F | エントランスホール | 従量電灯 |  | 13 | 343 | K41 | 0 | 埋込ベースライト | 1 | FL40 | 0 | 0 | 0 | 0 | 0 | 0 | 0 | 47 | 34 | 34 | 7125.482 | 254664.7267 | 712.5482
| 本館 | 1F | エントランスホール | 従量電灯 |  | 13 | 343 | E41 | 0 | 埋込ベースライト | 1 | FL40 | 0 | 0 | 0 | 0 | 0 | 0 | 0 | 47 | 1 | 1 | 209.573 | 7490.139 | 20.9573
| 本館 | 1F | エントランスホール | 従量電灯 |  | 13 | 343 | L75 | 0 | ダウンスポットライト | 1 | JD65 | 0 | 0 | 0 | 0 | 0 | 0 | 0 | 65 | 7 | 7 | 2028.845 | 72510.9203 | 202.8845
| 本館 | 1F | エントランスホール | 従量電灯 |  | 13 | 343 | Q | 0 | シーリングライト | 1 | JD85 | 0 | 0 | 0 | 0 | 0 | 0 | 0 | 85 | 2 | 2 | 758.03 | 27091.9922 | 75.803
| 本館 | 1F | エントランスホール | 従量電灯 |  | 24 | 365 | X21-1 | 0 | B級BL形 誘導灯 | 1 | FL20 | 0 | 0 | 0 | 避難口 | 0 | 片面 | 0 | 28 | 2 | 2 | 490.56 | 17532.6144 | 49.056
| 本館 | 1F | エントランスホール | 従量電灯 |  | 24 | 365 | X21-2 | 0 | 0 | 1 | - | 0 | 0 | 0 | 0 | 0 | 0 | 0 | 0 | 2 | 2 | 0 | 0 | 0
| 本館 | 1F | エントランスホール | 従量電灯 |  | 24 | 365 | W42-1 | 0 | A級 誘導灯 | 2 | FL40 | 0 | 0 | 0 | 避難口 | 0 | 片面 | 0 | 47 | 4 | 8 | 3293.76 | 117718.9824 | 329.376
| 本館 | 1F | エントランスホール | 従量電灯 |  | 24 | 365 | W42-2 | 0 | 0 | 1 | - | 0 | 0 | 0 | 0 | 0 | 0 | 0 | 0 | 4 | 4 | 0 | 0 | 0
| 本館 | 1F | エントランスホール | 従量電灯 |  | 24 | 365 | Y20 | 0 | 専用型非常灯 | 1 | 非常灯用20 | 0 | 0 | 0 | 0 | 0 | 0 | 電池内蔵 | 3 | 18 | 18 | 473.04 | 16906.4496 | 47.304
| 本館 | 1F | 上部トップライト | 従量電灯 |  | 13 | 343 | Q | 0 | シーリングライト | 1 | JD85 | 0 | 0 | 0 | 0 | 0 | 0 | 0 | 85 | 12 | 12 | 4548.18 | 162551.9532 | 454.818
| 本館 | 1F | 不明 | 従量電灯 |  | 5 | 343 | Z5 | 0 | 客席誘導灯 | 1 | FL4 | 0 | 0 | 0 | 0 | 0 | 0 | 0 | 4 | 5 | 5 | 34.3 | 1225.882 | 3.43
| 本館 | 1F | 不明 | 従量電灯 |  | 24 | 365 | X21-1 | 0 | B級BL形 誘導灯 | 1 | FL20 | 0 | 0 | 0 | 避難口 | 0 | 片面 | 0 | 28 | 2 | 2 | 490.56 | 17532.6144 | 49.056
| 本館 | 1F | 不明 | 従量電灯 |  | 24 | 365 | X21-2 | 0 | 0 | 1 | - | 0 | 0 | 0 | 0 | 0 | 0 | 0 | 0 | 2 | 2 | 0 | 0 | 0
| 本館 | 1F | 不明 | 従量電灯 |  | 24 | 365 | W42-1 | 0 | A級 誘導灯 | 2 | FL40 | 0 | 0 | 0 | 避難口 | 0 | 片面 | 0 | 47 | 1 | 2 | 823.44 | 29429.7456 | 82.344
| 本館 | 1F | 不明 | 従量電灯 |  | 24 | 365 | W42-2 | 0 | 0 | 1 | - | 0 | 0 | 0 | 0 | 0 | 0 | 0 | 0 | 1 | 1 | 0 | 0 | 0
| 本館 | 1F | 不明 | 従量電灯 |  | 5 | 343 | P41 | 0 | 笠付トラフ形ベースライト | 1 | FL40 | 0 | 0 | 0 | 0 | 0 | 0 | 0 | 47 | 3 | 3 | 241.815 | 8642.4681 | 24.1815
| 本館 | 1F | 不明 | 従量電灯 |  | 5 | 343 | Z5 | 0 | 客席誘導灯 | 1 | FL4 | 0 | 0 | 0 | 0 | 0 | 0 | 0 | 4 | 1 | 1 | 6.86 | 245.1764 | 0.686
| 本館 | 1F | ホール | 従量電灯 |  | 24 | 365 | X21-1 | 0 | B級BL形 誘導灯 | 1 | FL20 | 0 | 0 | 0 | 避難口 | 0 | 片面 | 0 | 28 | 2 | 2 | 490.56 | 17532.6144 | 49.056
| 本館 | 1F | ホール | 従量電灯 |  | 24 | 365 | X21-2 | 0 | 0 | 1 | - | 0 | 0 | 0 | 0 | 0 | 0 | 0 | 0 | 2 | 2 | 0 | 0 | 0
| 本館 | 1F | ホール | 従量電灯 |  | 5 | 343 | N | 0 | ダウンライト | 1 | FDL27 | 0 | 0 | 0 | 0 | 0 | 0 | 0 | 34 | 15 | 15 | 874.65 | 31259.991 | 87.465
| 本館 | 1F | ホール | 従量電灯 |  | 24 | 365 | Y20 | 0 | 専用型非常灯 | 1 | 非常灯用20 | 0 | 0 | 0 | 0 | 0 | 0 | 電池内蔵 | 3 | 4 | 4 | 105.12 | 3756.9888 | 10.512
| 本館 | 1F | ホール倉庫 | 従量電灯 |  | 1 | 12 | P41 | 0 | 笠付トラフ形ベースライト | 1 | FL40 | 0 | 0 | 0 | 0 | 0 | 0 | 0 | 47 | 3 | 3 | 1.692 | 60.4721 | 0.1692
| 本館 | 1F | ホール倉庫 | 従量電灯 |  | 1 | 12 | Z5 | 0 | 客席誘導灯 | 1 | FL4 | 0 | 0 | 0 | 0 | 0 | 0 | 0 | 4 | 1 | 1 | 0.048 | 1.7155 | 0.0048
| 本館 | 1F | 前室 | 従量電灯 |  | 24 | 365 | Y20 | 0 | 専用型非常灯 | 1 | 非常灯用20 | 0 | 0 | 0 | 0 | 0 | 0 | 電池内蔵 | 3 | 1 | 1 | 26.28 | 939.2472 | 2.628
| 本館 | 1F | 前室 | 従量電灯 |  | 5 | 343 | N | 0 | ダウンライト | 1 | FDL27 | 0 | 0 | 0 | 0 | 0 | 0 | 0 | 34 | 4 | 4 | 233.24 | 8335.9976 | 23.324
| 本館 | 1F | 前室 | 従量電灯 |  | 24 | 365 | X21-1 | 0 | B級BL形 誘導灯 | 1 | FL20 | 0 | 0 | 0 | 避難口 | 0 | 片面 | 0 | 28 | 1 | 1 | 245.28 | 8766.3072 | 24.528
| 本館 | 1F | 前室 | 従量電灯 |  | 24 | 365 | X21-2 | 0 | 0 | 1 | - | 0 | 0 | 0 | 0 | 0 | 0 | 0 | 0 | 1 | 1 | 0 | 0 | 0
| 本館 | 1F | 不明 | 従量電灯 |  | 5 | 343 | Z5 | 0 | 客席誘導灯 | 1 | FL4 | 0 | 0 | 0 | 0 | 0 | 0 | 0 | 4 | 3 | 3 | 20.58 | 735.5292 | 2.058
| 本館 | 1F | 機械室 | 従量電灯 |  | 1 | 12 | P41 | 0 | 笠付トラフ形ベースライト | 1 | FL40 | 0 | 0 | 0 | 0 | 0 | 0 | 0 | 47 | 12 | 12 | 6.768 | 241.8883 | 0.6768
| 本館 | 1F | 音楽室 | 従量電灯 |  | 5 | 343 | B112 | 0 | 埋込ベースライト | 2 | FLR110 | 0 | 0 | 0 | 0 | 0 | 0 | 0 | 117 | 4 | 8 | 1605.24 | 57371.2776 | 160.524
| 本館 | 1F | 音楽室 | 従量電灯 |  | 5 | 343 | N | 0 | ダウンライト | 1 | FDL27 | 0 | 0 | 0 | 0 | 0 | 0 | 0 | 34 | 15 | 15 | 874.65 | 31259.991 | 87.465
| 本館 | 1F | 音楽室 | 従量電灯 |  | 5 | 343 | D41 | 0 | 直付け器具 | 1 | FL40 | 0 | 0 | 0 | 0 | 0 | 0 | 0 | 47 | 2 | 2 | 161.21 | 5761.6454 | 16.121
| 本館 | 1F | 便所 | 従量電灯 |  | 3 | 343 | A41 | 0 | 埋込ベースライト | 1 | FL40 | 0 | 0 | 0 | 0 | 0 | 0 | 0 | 47 | 6 | 6 | 290.178 | 10370.9617 | 29.0178
| 本館 | 1F | 便所 | 従量電灯 |  | 3 | 343 | R | 0 | ブラケット灯 | 1 | FL15 | 0 | 0 | 0 | 0 | 0 | 0 | 0 | 18 | 9 | 9 | 166.698 | 5957.7865 | 16.6698
| 本館 | 1F | 身障者便所 | 従量電灯 |  | 3 | 343 | A42 | 0 | 埋込ベースライト | 2 | FL40 | 0 | 0 | 0 | 0 | 0 | 0 | 0 | 47 | 1 | 2 | 96.726 | 3456.9872 | 9.6726
| 本館 | 1F | 不明 | 従量電灯 |  | 13 | 343 | P41 | 0 | 笠付トラフ形ベースライト | 1 | FL40 | 0 | 0 | 0 | 0 | 0 | 0 | 0 | 47 | 1 | 1 | 209.573 | 7490.139 | 20.9573
| 本館 | 1F | 不明 | 従量電灯 |  | 13 | 343 | N | 0 | ダウンライト | 1 | FDL27 | 0 | 0 | 0 | 0 | 0 | 0 | 0 | 34 | 1 | 1 | 151.606 | 5418.3984 | 15.1606
| 本館 | 1F | 不明 | 従量電灯 |  | 24 | 365 | X21'-1 | 0 | B級BL形 誘導灯 | 1 | FL20 | 0 | 0 | 0 | 避難口 | 0 | 片面 | 0 | 28 | 1 | 1 | 245.28 | 8766.3072 | 24.528
| 本館 | 1F | 不明 | 従量電灯 |  | 24 | 365 | X21'-2 | 0 | 0 | 1 | - | 0 | 0 | 0 | 0 | 0 | 0 | 0 | 0 | 1 | 1 | 0 | 0 | 0
| 本館 | 1F | 不明 | 従量電灯 |  | 13 | 343 | J41-1 | 0 | トラフ形ベースライト | 1 | FL40 | 0 | 0 | 0 | 0 | 0 | 0 | 0 | 47 | 2 | 2 | 419.146 | 14980.278 | 41.9146
| 本館 | 1F | 不明 | 従量電灯 |  | 13 | 343 | A41 | 0 | 埋込ベースライト | 1 | FL40 | 0 | 0 | 0 | 0 | 0 | 0 | 0 | 47 | 1 | 1 | 209.573 | 7490.139 | 20.9573
| 本館 | 1F | 音楽室倉庫 | 従量電灯 |  | 1 | 12 | J41-1 | 0 | トラフ形ベースライト | 1 | FL40 | 0 | 0 | 0 | 0 | 0 | 0 | 0 | 47 | 2 | 2 | 1.128 | 40.3147 | 0.1128
| 本館 | 1F | 音楽室倉庫 | 従量電灯 |  | 1 | 12 | J41-2 | 0 | トラフ用片反射笠 | 0 | - | 0 | 0 | 0 | 0 | 0 | 0 | 0 | 0 | 2 | 0 | 0 | 0 | 0
| 本館 | 1F | 音楽室前室 | 従量電灯 |  | 24 | 365 | X21-1 | 0 | B級BL形 誘導灯 | 1 | FL20 | 0 | 0 | 0 | 避難口 | 0 | 片面 | 0 | 28 | 2 | 2 | 490.56 | 17532.6144 | 49.056
| 本館 | 1F | 音楽室前室 | 従量電灯 |  | 24 | 365 | X21-2 | 0 | 0 | 1 | - | 0 | 0 | 0 | 0 | 0 | 0 | 0 | 0 | 2 | 2 | 0 | 0 | 0
| 本館 | 1F | 音楽室前室 | 従量電灯 |  | 24 | 365 | Y20 | 0 | 専用型非常灯 | 1 | 非常灯用20 | 0 | 0 | 0 | 0 | 0 | 0 | 電池内蔵 | 3 | 1 | 1 | 26.28 | 939.2472 | 2.628
| 本館 | 1F | 音楽室前室 | 従量電灯 |  | 5 | 343 | A41 | 0 | 埋込ベースライト | 1 | FL40 | 0 | 0 | 0 | 0 | 0 | 0 | 0 | 47 | 2 | 2 | 161.21 | 5761.6454 | 16.121
| 本館 | 1F | 舞台倉庫 | 従量電灯 |  | 1 | 12 | P41 | 0 | 笠付トラフ形ベースライト | 1 | FL40 | 0 | 0 | 0 | 0 | 0 | 0 | 0 | 47 | 2 | 2 | 1.128 | 40.3147 | 0.1128
| 本館 | 1F | ホール機械室 | 従量電灯 |  | 1 | 12 | P41 | 0 | 笠付トラフ形ベースライト | 1 | FL40 | 0 | 0 | 0 | 0 | 0 | 0 | 0 | 47 | 14 | 14 | 7.896 | 282.203 | 0.7896
| 本館 | 1F | ホール機械室 | 従量電灯 |  | 1 | 12 | J41-1 | 0 | トラフ形ベースライト | 1 | FL40 | 0 | 0 | 0 | 0 | 0 | 0 | 0 | 47 | 1 | 1 | 0.564 | 20.1574 | 0.0564
| 本館 | 1F | ホール機械室 | 従量電灯 |  | 1 | 12 | J41-2 | 0 | トラフ用片反射笠 | 0 | - | 0 | 0 | 0 | 0 | 0 | 0 | 0 | 0 | 1 | 0 | 0 | 0 | 0
| 本館 | 1F | トップライト | 従量電灯 |  | 5 | 343 | N | 0 | ダウンライト | 1 | FDL27 | 0 | 0 | 0 | 0 | 0 | 0 | 0 | 34 | 25 | 25 | 1457.75 | 52099.985 | 145.775
| 本館 | 1F | トップライト | 従量電灯 |  | 5 | 343 | J41-1 | 0 | トラフ形ベースライト | 1 | FL40 | 0 | 0 | 0 | 0 | 0 | 0 | 0 | 47 | 4 | 4 | 322.42 | 11523.2908 | 32.242
| 本館 | 1F | トップライト | 従量電灯 |  | 5 | 343 | J41-2 | 0 | トラフ用片反射笠 | 0 | - | 0 | 0 | 0 | 0 | 0 | 0 | 0 | 0 | 4 | 0 | 0 | 0 | 0
| 本館 | 2F | 会議室 | 従量電灯 |  | 5 | 343 | A42 | 0 | 埋込ベースライト | 2 | FL40 | 0 | 0 | 0 | 0 | 0 | 0 | 0 | 47 | 12 | 24 | 1934.52 | 69139.7448 | 193.452
| 本館 | 2F | 会議室 | 従量電灯 |  | 24 | 365 | Y20 | 0 | 専用型非常灯 | 1 | 非常灯用20 | 0 | 0 | 0 | 0 | 0 | 0 | 電池内蔵 | 3 | 3 | 3 | 78.84 | 2817.7416 | 7.884
| 本館 | 2F | 学習室 | 従量電灯 |  | 5 | 343 | A42 | 0 | 埋込ベースライト | 2 | FL40 | 0 | 0 | 0 | 0 | 0 | 0 | 0 | 47 | 16 | 32 | 2579.36 | 92186.3264 | 257.936
| 本館 | 2F | 学習室 | 従量電灯 |  | 24 | 365 | Y20 | 0 | 専用型非常灯 | 1 | 非常灯用20 | 0 | 0 | 0 | 0 | 0 | 0 | 電池内蔵 | 3 | 4 | 4 | 105.12 | 3756.9888 | 10.512
| 本館 | 2F | 休憩室 | 従量電灯 |  | 3 | 343 | G35 | 0 | スクエアベースライト | 5 | FL30 | 0 | 0 | 0 | 0 | 0 | 0 | 0 | 30 | 1 | 5 | 154.35 | 5516.469 | 15.435
| 本館 | 2F | 休憩室 | 従量電灯 |  | 24 | 365 | Y20 | 0 | 専用型非常灯 | 1 | 非常灯用20 | 0 | 0 | 0 | 0 | 0 | 0 | 電池内蔵 | 3 | 1 | 1 | 26.28 | 939.2472 | 2.628
| 本館 | 2F | 不明 | 従量電灯 |  | 5 | 343 | A42 | 0 | 埋込ベースライト | 2 | FL40 | 0 | 0 | 0 | 0 | 0 | 0 | 0 | 47 | 1 | 2 | 161.21 | 5761.6454 | 16.121
| 本館 | 2F | 会議室 | 従量電灯 |  | 5 | 343 | A42 | 0 | 埋込ベースライト | 2 | FL40 | 0 | 0 | 0 | 0 | 0 | 0 | 0 | 47 | 8 | 16 | 1289.68 | 46093.1632 | 128.968
| 本館 | 2F | 会議室 | 従量電灯 |  | 24 | 365 | Y20 | 0 | 専用型非常灯 | 1 | 非常灯用20 | 0 | 0 | 0 | 0 | 0 | 0 | 電池内蔵 | 3 | 2 | 2 | 52.56 | 1878.4944 | 5.256
| 本館 | 2F | 料理試習室 | 従量電灯 |  | 3 | 343 | C41 | 0 | 黒板灯(埋込) | 1 | FL40 | 0 | 0 | 0 | 0 | 0 | 0 | 0 | 47 | 1 | 1 | 48.363 | 1728.4936 | 4.8363
| 本館 | 2F | 料理試習室 | 従量電灯 |  | 3 | 343 | A42 | 0 | 埋込ベースライト | 2 | FL40 | 0 | 0 | 0 | 0 | 0 | 0 | 0 | 47 | 11 | 22 | 1063.986 | 38026.8596 | 106.3986
| 本館 | 2F | 料理試習室 | 従量電灯 |  | 3 | 343 | J41-1 | 0 | トラフ形ベースライト | 1 | FL40 | 0 | 0 | 0 | 0 | 0 | 0 | 0 | 47 | 5 | 5 | 241.815 | 8642.4681 | 24.1815
| 本館 | 2F | 料理試習室 | 従量電灯 |  | 3 | 343 | J41-2 | 0 | トラフ用片反射笠 | 0 | - | 0 | 0 | 0 | 0 | 0 | 0 | 0 | 0 | 5 | 0 | 0 | 0 | 0
| 本館 | 2F | 料理試習室 | 従量電灯 |  | 24 | 365 | Y20 | 0 | 専用型非常灯 | 1 | 非常灯用20 | 0 | 0 | 0 | 0 | 0 | 0 | 電池内蔵 | 3 | 2 | 2 | 52.56 | 1878.4944 | 5.256
| 本館 | 2F | 不明 | 従量電灯 |  | 3 | 343 | A41 | 0 | 埋込ベースライト | 1 | FL40 | 0 | 0 | 0 | 0 | 0 | 0 | 0 | 47 | 1 | 1 | 48.363 | 1728.4936 | 4.8363
| 本館 | 2F | 不明 | 従量電灯 |  | 3 | 343 | A41 | 0 | 埋込ベースライト | 1 | FL40 | 0 | 0 | 0 | 0 | 0 | 0 | 0 | 47 | 1 | 1 | 48.363 | 1728.4936 | 4.8363
| 本館 | 2F | アトリエ | 従量電灯 |  | 3 | 343 | A42 | 0 | 埋込ベースライト | 2 | FL40 | 0 | 0 | 0 | 0 | 0 | 0 | 0 | 47 | 12 | 24 | 1160.712 | 41483.8469 | 116.0712
| 本館 | 2F | アトリエ | 従量電灯 |  | 3 | 343 | N | 0 | ダウンライト | 1 | FDL27 | 0 | 0 | 0 | 0 | 0 | 0 | 0 | 34 | 3 | 3 | 104.958 | 3751.1989 | 10.4958
| 本館 | 2F | アトリエ | 従量電灯 |  | 24 | 365 | Y20 | 0 | 専用型非常灯 | 1 | 非常灯用20 | 0 | 0 | 0 | 0 | 0 | 0 | 電池内蔵 | 3 | 2 | 2 | 52.56 | 1878.4944 | 5.256
| 本館 | 2F | 廊下 | 従量電灯 |  | 13 | 343 | M | 0 | ブラケット灯 | 1 | KR(LDS)60 | 0 | 0 | 0 | 0 | 0 | 0 | 0 | 54 | 5 | 5 | 1203.93 | 43028.4582 | 120.393
| 本館 | 2F | 廊下 | 従量電灯 |  | 24 | 365 | W42-1 | 0 | A級 誘導灯 | 2 | FL40 | 0 | 0 | 0 | 避難口 | 0 | 片面 | 0 | 47 | 1 | 2 | 823.44 | 29429.7456 | 82.344
| 本館 | 2F | 廊下 | 従量電灯 |  | 24 | 365 | W42-2 | 0 | 0 | 1 | - | 0 | 0 | 0 | 0 | 0 | 0 | 0 | 0 | 1 | 1 | 0 | 0 | 0
| 本館 | 2F | 廊下 | 従量電灯 |  | 24 | 365 | X21'-1 | 0 | B級BL形 誘導灯 | 1 | FL20 | 0 | 0 | 0 | 避難口 | 0 | 片面 | 0 | 28 | 1 | 1 | 245.28 | 8766.3072 | 24.528
| 本館 | 2F | 廊下 | 従量電灯 |  | 24 | 365 | X21'-2 | 0 | 0 | 1 | - | 0 | 0 | 0 | 0 | 0 | 0 | 0 | 0 | 1 | 1 | 0 | 0 | 0
| 本館 | 2F | 廊下 | 従量電灯 |  | 24 | 365 | X21-1 | 0 | B級BL形 誘導灯 | 1 | FL20 | 0 | 0 | 0 | 避難口 | 0 | 片面 | 0 | 28 | 1 | 1 | 245.28 | 8766.3072 | 24.528
| 本館 | 2F | 廊下 | 従量電灯 |  | 24 | 365 | X21-2 | 0 | 0 | 1 | - | 0 | 0 | 0 | 0 | 0 | 0 | 0 | 0 | 1 | 1 | 0 | 0 | 0
| 本館 | 2F | 廊下 | 従量電灯 |  | 13 | 343 | A22 | 0 | 埋込ベースライト | 2 | FL20 | 0 | 0 | 0 | 0 | 0 | 0 | 0 | 28 | 1 | 2 | 249.704 | 8924.421 | 24.9704
| 本館 | 2F | 廊下 | 従量電灯 |  | 13 | 343 | N | 0 | ダウンライト | 1 | FDL27 | 0 | 0 | 0 | 0 | 0 | 0 | 0 | 34 | 14 | 14 | 2122.484 | 75857.5782 | 212.2484
| 本館 | 2F | 廊下 | 従量電灯 |  | 24 | 365 | X21-1 | 0 | B級BL形 誘導灯 | 1 | FL20 | 0 | 0 | 0 | 避難口 | 0 | 片面 | 0 | 28 | 3 | 3 | 735.84 | 26298.9216 | 73.584
| 本館 | 2F | 廊下 | 従量電灯 |  | 24 | 365 | X21-2 | 0 | 0 | 1 | - | 0 | 0 | 0 | 0 | 0 | 0 | 0 | 0 | 3 | 3 | 0 | 0 | 0
| 本館 | 2F | 廊下 | 従量電灯 |  | 24 | 365 | W42-1 | 0 | A級 誘導灯 | 2 | FL40 | 0 | 0 | 0 | 避難口 | 0 | 片面 | 0 | 47 | 1 | 2 | 823.44 | 29429.7456 | 82.344
| 本館 | 2F | 廊下 | 従量電灯 |  | 24 | 365 | W42-2 | 0 | 0 | 1 | - | 0 | 0 | 0 | 0 | 0 | 0 | 0 | 0 | 1 | 1 | 0 | 0 | 0
| 本館 | 2F | 廊下 | 従量電灯 |  | 24 | 365 | Y20 | 0 | 専用型非常灯 | 1 | 非常灯用20 | 0 | 0 | 0 | 0 | 0 | 0 | 電池内蔵 | 3 | 2 | 2 | 52.56 | 1878.4944 | 5.256
| 本館 | 2F | 図書室 | 従量電灯 |  | 3 | 343 | D41 | 0 | 直付け器具 | 1 | FL40 | 0 | 0 | 0 | 0 | 0 | 0 | 0 | 47 | 24 | 24 | 1160.712 | 41483.8469 | 116.0712
| 本館 | 2F | 図書室 | 従量電灯 |  | 3 | 343 | N | 0 | ダウンライト | 1 | FDL27 | 0 | 0 | 0 | 0 | 0 | 0 | 0 | 34 | 5 | 5 | 174.93 | 6251.9982 | 17.493
| 本館 | 2F | 図書室 | 従量電灯 |  | 24 | 365 | Y20 | 0 | 専用型非常灯 | 1 | 非常灯用20 | 0 | 0 | 0 | 0 | 0 | 0 | 電池内蔵 | 3 | 6 | 6 | 157.68 | 5635.4832 | 15.768
| 本館 | 2F | 図書室 | 従量電灯 |  | 24 | 365 | W42-1 | 0 | A級 誘導灯 | 2 | FL40 | 0 | 0 | 0 | 避難口 | 0 | 片面 | 0 | 47 | 1 | 2 | 823.44 | 29429.7456 | 82.344
| 本館 | 2F | 図書室 | 従量電灯 |  | 24 | 365 | W42-2 | 0 | 0 | 1 | - | 0 | 0 | 0 | 0 | 0 | 0 | 0 | 0 | 1 | 1 | 0 | 0 | 0
| 本館 | 2F | 図書室 | 従量電灯 |  | 24 | 365 | X21-1 | 0 | B級BL形 誘導灯 | 1 | FL20 | 0 | 0 | 0 | 避難口 | 0 | 片面 | 0 | 28 | 1 | 1 | 245.28 | 8766.3072 | 24.528
| 本館 | 2F | 図書室 | 従量電灯 |  | 24 | 365 | X21-2 | 0 | 0 | 1 | - | 0 | 0 | 0 | 0 | 0 | 0 | 0 | 0 | 1 | 1 | 0 | 0 | 0
| 本館 | 2F | 階段 | 従量電灯 |  | 13 | 343 | U41 | 0 | 階段通路誘導灯 | 1 | FL40 | 0 | 0 | 0 | 0 | 0 | 0 | 0 | 47 | 2 | 2 | 419.146 | 14980.278 | 41.9146
| 本館 | 2F | 廊下 | 従量電灯 |  | 13 | 343 | H | 0 | 埋込丸形器具 | 1 | FCL30+40 | 0 | 0 | 0 | 0 | 0 | 0 | 0 | 75 | 1 | 1 | 334.425 | 11952.3495 | 33.4425
| 本館 | 2F | 廊下 | 従量電灯 |  | 13 | 343 | N | 0 | ダウンライト | 1 | FDL27 | 0 | 0 | 0 | 0 | 0 | 0 | 0 | 34 | 10 | 10 | 1516.06 | 54183.9844 | 151.606
| 本館 | 2F | 廊下 | 従量電灯 |  | 24 | 365 | W42-1 | 0 | A級 誘導灯 | 2 | FL40 | 0 | 0 | 0 | 避難口 | 0 | 片面 | 0 | 47 | 1 | 2 | 823.44 | 29429.7456 | 82.344
| 本館 | 2F | 廊下 | 従量電灯 |  | 24 | 365 | W42-2 | 0 | 0 | 1 | - | 0 | 0 | 0 | 0 | 0 | 0 | 0 | 0 | 1 | 1 | 0 | 0 | 0
| 本館 | 2F | 廊下 | 従量電灯 |  | 24 | 365 | X21'-1 | 0 | B級BL形 誘導灯 | 1 | FL20 | 0 | 0 | 0 | 避難口 | 0 | 片面 | 0 | 28 | 1 | 1 | 245.28 | 8766.3072 | 24.528
| 本館 | 2F | 廊下 | 従量電灯 |  | 24 | 365 | X21'-2 | 0 | 0 | 1 | - | 0 | 0 | 0 | 0 | 0 | 0 | 0 | 0 | 1 | 1 | 0 | 0 | 0
| 本館 | 2F | 廊下 | 従量電灯 |  | 24 | 365 | Y20 | 0 | 専用型非常灯 | 1 | 非常灯用20 | 0 | 0 | 0 | 0 | 0 | 0 | 電池内蔵 | 3 | 5 | 5 | 131.4 | 4696.236 | 13.14
| 本館 | 2F | 便所 | 従量電灯 |  | 3 | 343 | A41 | 0 | 埋込ベースライト | 1 | FL40 | 0 | 0 | 0 | 0 | 0 | 0 | 0 | 47 | 5 | 5 | 241.815 | 8642.4681 | 24.1815
| 本館 | 2F | 便所 | 従量電灯 |  | 3 | 343 | A22 | 0 | 埋込ベースライト | 2 | FL20 | 0 | 0 | 0 | 0 | 0 | 0 | 0 | 28 | 1 | 2 | 57.624 | 2059.4818 | 5.7624
| 本館 | 2F | 便所 | 従量電灯 |  | 3 | 343 | R | 0 | ブラケット灯 | 1 | FL15 | 0 | 0 | 0 | 0 | 0 | 0 | 0 | 18 | 5 | 5 | 92.61 | 3309.8814 | 9.261
| 本館 | 2F | ロッカー室 | 従量電灯 |  | 1 | 343 | A22 | 0 | 埋込ベースライト | 2 | FL20 | 0 | 0 | 0 | 0 | 0 | 0 | 0 | 28 | 5 | 10 | 96.04 | 3432.4696 | 9.604
| 本館 | 2F | ロッカー室 | 従量電灯 |  | 1 | 343 | S | 0 | シーリングライト | 1 | FDL9 | 0 | 0 | 0 | 0 | 0 | 0 | 0 | 9 | 2 | 2 | 6.174 | 220.6588 | 0.6174
| 本館 | 2F | 倉庫 | 従量電灯 |  | 1 | 12 | P41 | 0 | 笠付トラフ形ベースライト | 1 | FL40 | 0 | 0 | 0 | 0 | 0 | 0 | 0 | 47 | 2 | 2 | 1.128 | 40.3147 | 0.1128
| 本館 | 2F | トレーニングルーム | 従量電灯 |  | 5 | 343 | B111 | 0 | 埋込ベースライト | 1 | FLR110 | 0 | 0 | 0 | 0 | 0 | 0 | 0 | 117 | 9 | 9 | 1805.895 | 64542.6873 | 180.5895
| 本館 | 2F | トレーニングルーム | 従量電灯 |  | 24 | 365 | Y20 | 0 | 専用型非常灯 | 1 | 非常灯用20 | 0 | 0 | 0 | 0 | 0 | 0 | 電池内蔵 | 3 | 4 | 4 | 105.12 | 3756.9888 | 10.512
| 本館 | 2F | トレーニングルーム | 従量電灯 |  | 5 | 343 | N | 0 | ダウンライト | 1 | FDL27 | 0 | 0 | 0 | 0 | 0 | 0 | 0 | 34 | 6 | 6 | 349.86 | 12503.9964 | 34.986
| 本館 | 2F | 舞台上部吹抜 | 従量電灯 |  | 5 | 343 | P42 | 0 | 笠付トラフ形ベースライト | 2 | FL40 | 0 | 0 | 0 | 0 | 0 | 0 | 0 | 47 | 6 | 12 | 967.26 | 34569.8724 | 96.726
| 本館 | 2F | 舞台上部吹抜 | 従量電灯 |  | 5 | 343 | P41 | 0 | 笠付トラフ形ベースライト | 1 | FL40 | 0 | 0 | 0 | 0 | 0 | 0 | 0 | 47 | 9 | 9 | 725.445 | 25927.4043 | 72.5445
| 本館 | 2F | 舞台上部吹抜 | 従量電灯 |  | 24 | 365 | Y40 | 0 | 専用型非常灯 | 1 | 非常灯用40 | 0 | 0 | 0 | 0 | 0 | 0 | 電池内蔵 | 3 | 4 | 4 | 105.12 | 3756.9888 | 10.512
| 本館 | 2F | 不明 | 従量電灯 |  | 5 | 343 | J22-1 | 0 | トラフ形ベースライト | 2 | FL20 | 0 | 0 | 0 | 0 | 0 | 0 | 0 | 28 | 4 | 8 | 384.16 | 13729.8784 | 38.416
| 本館 | 2F | 不明 | 従量電灯 |  | 5 | 343 | J22-2 | 0 | トラフ用片反射笠 | 0 | - | 0 | 0 | 0 | 0 | 0 | 0 | 0 | 0 | 4 | 0 | 0 | 0 | 0
| 本館 | 2F | 不明 | 従量電灯 |  | 24 | 365 | Y20' | 0 | 専用型非常灯 | 1 | 非常灯用20 | 0 | 0 | 0 | 0 | 0 | 0 | 電池内蔵 | 3 | 2 | 2 | 52.56 | 1878.4944 | 5.256
| 本館 | 2F | 不明 | 従量電灯 |  | 24 | 365 | W42-1 | 0 | A級 誘導灯 | 2 | FL40 | 0 | 0 | 0 | 避難口 | 0 | 片面 | 0 | 47 | 1 | 2 | 823.44 | 29429.7456 | 82.344
| 本館 | 2F | 不明 | 従量電灯 |  | 24 | 365 | W42-2 | 0 | 0 | 1 | - | 0 | 0 | 0 | 0 | 0 | 0 | 0 | 0 | 1 | 1 | 0 | 0 | 0
| 本館 | 2F | 不明 | 従量電灯 |  | 13 | 343 | U21 | 0 | 階段通路誘導灯 | 1 | FL20 | 0 | 0 | 0 | 0 | 0 | 0 | 0 | 28 | 1 | 1 | 124.852 | 4462.2105 | 12.4852
| 本館 | 2F | 不明 | 従量電灯 |  | 13 | 343 | F | 0 | スポットライト | 1 | RF60 | 0 | 0 | 0 | 0 | 0 | 0 | 0 | 54 | 3 | 3 | 722.358 | 25817.0749 | 72.2358
| 本館 | 2F | ホール上部 | 従量電灯 |  | 5 | 343 | T450 | 0 | シーリングライト | 1 | RF450 | 0 | 0 | 0 | 0 | 0 | 0 | 0 | 450 | 50 | 50 | 38587.5 | 1379117.25 | 3858.75
| 本館 | 2F | ホール上部 | 従量電灯 |  | 5 | 343 | J21-1 | 0 | トラフ形ベースライト | 1 | FL20 | 0 | 0 | 0 | 0 | 0 | 0 | 0 | 28 | 2 | 2 | 96.04 | 3432.4696 | 9.604
| 本館 | 2F | ホール上部 | 従量電灯 |  | 5 | 343 | J21-2 | 0 | トラフ用片反射笠 | 0 | - | 0 | 0 | 0 | 0 | 0 | 0 | 0 | 0 | 2 | 0 | 0 | 0 | 0
| 本館 | 2F | ホール上部 | 従量電灯 |  | 24 | 365 | Y23 | 0 | 専用型非常灯 | 1 | JE23 | 0 | 0 | 0 | 0 | 0 | 0 | 電池内蔵 | 3 | 5 | 5 | 131.4 | 4696.236 | 13.14
| 本館 | 2F | ホール上部 | 従量電灯 |  | 24 | 365 | X21-1 | 0 | B級BL形 誘導灯 | 1 | FL20 | 0 | 0 | 0 | 避難口 | 0 | 片面 | 0 | 28 | 1 | 1 | 245.28 | 8766.3072 | 24.528
| 本館 | 2F | ホール上部 | 従量電灯 |  | 24 | 365 | X21-2 | 0 | 0 | 1 | - | 0 | 0 | 0 | 0 | 0 | 0 | 0 | 0 | 1 | 1 | 0 | 0 | 0
| 本館 | 2F | ホール上部 | 従量電灯 |  | 13 | 343 | U21 | 0 | 階段通路誘導灯 | 1 | FL20 | 0 | 0 | 0 | 0 | 0 | 0 | 0 | 28 | 1 | 1 | 124.852 | 4462.2105 | 12.4852
| 本館 | 2F | 階段 | 従量電灯 |  | 24 | 365 | X21'-1 | 0 | B級BL形 誘導灯 | 1 | FL20 | 0 | 0 | 0 | 避難口 | 0 | 片面 | 0 | 28 | 1 | 1 | 245.28 | 8766.3072 | 24.528
| 本館 | 2F | 階段 | 従量電灯 |  | 24 | 365 | X21'-2 | 0 | 0 | 1 | - | 0 | 0 | 0 | 0 | 0 | 0 | 0 | 0 | 1 | 1 | 0 | 0 | 0
| 本館 | 2F | 階段 | 従量電灯 |  | 24 | 365 | W42-1 | 0 | A級 誘導灯 | 2 | FL40 | 0 | 0 | 0 | 避難口 | 0 | 片面 | 0 | 47 | 1 | 2 | 823.44 | 29429.7456 | 82.344
| 本館 | 2F | 階段 | 従量電灯 |  | 24 | 365 | W42-2 | 0 | 0 | 1 | - | 0 | 0 | 0 | 0 | 0 | 0 | 0 | 0 | 1 | 1 | 0 | 0 | 0
| 本館 | 2F | 階段 | 従量電灯 |  | 13 | 343 | U41 | 0 | 階段通路誘導灯 | 1 | FL40 | 0 | 0 | 0 | 0 | 0 | 0 | 0 | 47 | 2 | 2 | 419.146 | 14980.278 | 41.9146
| 本館 | 2F | 不明 | 従量電灯 |  | 12 | 343 | O | 0 | 庭園灯 | 2 | IL100 | 0 | 0 | 0 | 0 | 0 | 0 | 0 | 90 | 1 | 2 | 740.88 | 26479.0512 | 74.088
【図面】 | 18_小手指まちづくりセンター分館 |  |  |  |  | ＣＯ２排出係数 |  |  | 0.1 | 電気料金単価 | 35.74
[8 empty] | 既存照明 情報 | [14 empty] | 既存 照明 ベースライン (kWh) | 既存 照明 電気 料金 (円) | 既存 照明 CO2 排出量 (kg-co2)
| 建物名 | 階数 | 部屋名 | 契約種別 | 備考 | 点灯時間 | 稼働日数 | 器具記号 |  | 器具種類 | 灯数 | ランプ種別 | 口金 | 器具寸法 | 品番 | 器具仕様詳細① | 器具仕様詳細② | 器具仕様詳細③ | 非常灯 | 消費電力 | 器具台数 | ランプ本数
[6 empty] | /日 | /年 | [12 empty] | W/本 | 台 | 本
| 分館 | 1F | 休養室1 | 従量電灯 |  | 5 | 342 | B1 | 0 | 笠付トラフ形ベースライト | 2 | FLR40 | 0 | 0 | 0 | 0 | 0 | 0 | 0 | 47 | 9 | 18 | 1446.66 | 51703.6284 | 144.666
| 分館 | 1F | 休養室1 | 従量電灯 |  | 5 | 342 | D1 | 0 | トラフ形ベースライト | 1 | FLR40 | 0 | 0 | 0 | 0 | 0 | 0 | 電池内蔵 | 47 | 2 | 2 | 160.74 | 5744.8476 | 16.074
| 分館 | 1F | 保育室 | 従量電灯 |  | 13 | 342 | I2 | 0 | 逆富士ベースライト | 2 | FL40 | 0 | 0 | 0 | 0 | 0 | 0 | 0 | 47 | 2 | 4 | 835.848 | 29873.2075 | 83.5848
| 分館 | 1F | 保育室 | 従量電灯 |  | 13 | 342 | I1 | 0 | 逆富士ベースライト | 2 | FLR40 | 0 | 0 | 0 | 0 | 0 | 0 | 0 | 47 | 1 | 2 | 417.924 | 14936.6038 | 41.7924
| 分館 | 1F | 印刷室 | 従量電灯 |  | 1 | 342 | F1 | 0 | 逆富士ベースライト | 1 | FL40 | 0 | 0 | 0 | 0 | 0 | 0 | 0 | 47 | 2 | 2 | 32.148 | 1148.9695 | 3.2148
| 分館 | 1F | 事務室 | 従量電灯 |  | 13 | 342 | C2 | 0 | 埋込ベースライト | 3 | FL40 | 0 | 0 | 0 | 0 | 0 | 0 | 0 | 47 | 3 | 9 | 1880.658 | 67214.7169 | 188.0658
| 分館 | 1F | 事務室 | 従量電灯 |  | 13 | 342 | C5 | 0 | 埋込ベースライト | 3 | FLR40 | 0 | 0 | 0 | 0 | 0 | 0 | 電池内蔵 | 47 | 1 | 3 | 626.886 | 22404.9056 | 62.6886
| 分館 | 1F | 学習室1 | 従量電灯 |  | 5 | 342 | C2 | 0 | 埋込ベースライト | 3 | FL40 | 0 | 0 | 0 | 0 | 0 | 0 | 0 | 47 | 7 | 21 | 1687.77 | 60320.8998 | 168.777
| 分館 | 1F | 学習室1 | 従量電灯 |  | 5 | 342 | C5 | 0 | 埋込ベースライト | 3 | FLR40 | 0 | 0 | 0 | 0 | 0 | 0 | 電池内蔵 | 47 | 2 | 6 | 482.22 | 17234.5428 | 48.222
| 分館 | 1F | 機械室 | 従量電灯 |  | 1 | 12 | X1-1 | 0 | 片反射笠付トラフ形ベースライト | 1 | FL40 | 0 | 0 | 0 | 0 | 0 | 0 | 0 | 47 | 2 | 2 | 1.128 | 40.3147 | 0.1128
| 分館 | 1F | 機械室 | 従量電灯 |  | 1 | 12 | X1-2 | 0 | 0 | 1 | - | 0 | 0 | 0 | 0 | 0 | 0 | 0 | 0 | 2 | 2 | 0 | 0 | 0
| 分館 | 1F | 機械室 | 従量電灯 |  | 1 | 12 | E1 | 0 | 逆富士ベースライト | 2 | FL40 | 0 | 0 | 0 | 0 | 0 | 0 | 0 | 47 | 1 | 2 | 1.128 | 40.3147 | 0.1128
| 分館 | 1F | 前室1 | 従量電灯 |  | 13 | 342 | DL | 0 | ダウンライト | 1 | FDL27 | 0 | 0 | 0 | 0 | 0 | 0 | 0 | 34 | 1 | 1 | 151.164 | 5402.6014 | 15.1164
| 分館 | 1F | 前室1 | 従量電灯 |  | 13 | 342 | C1 | 0 | 埋込ベースライト | 2 | FLR40 | 0 | 0 | 0 | 0 | 0 | 0 | 0 | 47 | 1 | 2 | 417.924 | 14936.6038 | 41.7924
| 分館 | 1F | 前室1 | 従量電灯 |  | 13 | 342 | J2 | 0 | 埋込丸形器具 | 1 | FHD85 | 0 | 0 | 0 | 0 | 0 | パネル付 | 0 | 76 | 1 | 1 | 337.896 | 12076.403 | 33.7896
| 分館 | 1F | 女子便所 | 従量電灯 |  | 3 | 342 | F1 | 0 | 逆富士ベースライト | 1 | FL40 | 0 | 0 | 0 | 0 | 0 | 0 | 0 | 47 | 1 | 1 | 48.222 | 1723.4543 | 4.8222
| 分館 | 1F | 女子便所 | 従量電灯 |  | 3 | 342 | O1 | 0 | 流し元灯 | 1 | FL20 | 0 | 0 | 0 | 0 | 0 | 0 | 0 | 28 | 1 | 1 | 28.728 | 1026.7387 | 2.8728
| 分館 | 1F | 女子便所 | 従量電灯 |  | 3 | 342 | DL | 0 | ダウンライト | 1 | FDL27 | 0 | 0 | 0 | 0 | 0 | 0 | 0 | 34 | 3 | 3 | 104.652 | 3740.2625 | 10.4652
| 分館 | 1F | 男子便所 | 従量電灯 |  | 3 | 342 | DL | 0 | ダウンライト | 1 | FDL27 | 0 | 0 | 0 | 0 | 0 | 0 | 0 | 34 | 2 | 2 | 69.768 | 2493.5083 | 6.9768
| 分館 | 1F | 男子便所 | 従量電灯 |  | 3 | 342 | F1 | 0 | 逆富士ベースライト | 1 | FL40 | 0 | 0 | 0 | 0 | 0 | 0 | 0 | 47 | 1 | 1 | 48.222 | 1723.4543 | 4.8222
| 分館 | 1F | 男子便所 | 従量電灯 |  | 3 | 342 | O1 | 0 | 流し元灯 | 1 | FL20 | 0 | 0 | 0 | 0 | 0 | 0 | 0 | 28 | 1 | 1 | 28.728 | 1026.7387 | 2.8728
| 分館 | 1F | 多目的便所 | 従量電灯 |  | 3 | 342 | DL | 0 | ダウンライト | 1 | FDL27 | 0 | 0 | 0 | 0 | 0 | 0 | 0 | 34 | 2 | 2 | 69.768 | 2493.5083 | 6.9768
| 分館 | 1F | 湯沸室 | 従量電灯 |  | 1 | 342 | E3 | 0 | 逆富士ベースライト | 2 | FL20 | 0 | 0 | 0 | 0 | 0 | 0 | 0 | 28 | 1 | 2 | 19.152 | 684.4925 | 1.9152
| 分館 | 1F | ピロティ | 従量電灯 |  | 13 | 342 | DL-WP | 0 | ダウンライト | 1 | FDL27 | 0 | 0 | 0 | 0 | 0 | 0 | 0 | 34 | 19 | 19 | 2872.116 | 102649.4258 | 287.2116
| 分館 | 1F | 階段室1 | 従量電灯 |  | 24 | 365 | R1 | 0 | 専用型非常灯 | 1 | JE13 | 0 | 0 | 0 | 0 | 0 | 0 | 電池内蔵 | 2.7 | 1 | 1 | 23.652 | 845.3225 | 2.3652
| 分館 | 1F | 階段室1 | 従量電灯 |  | 13 | 342 | Y1 | 0 | 階段通路誘導灯 | 1 | FHT24 | 0 | 0 | 0 | 0 | 0 | 0 | 0 | 27 | 4 | 4 | 480.168 | 17161.2043 | 48.0168
| 分館 | 1F | 風除室 | 従量電灯 |  | 13 | 342 | DL | 0 | ダウンライト | 1 | FDL27 | 0 | 0 | 0 | 0 | 0 | 0 | 0 | 34 | 2 | 2 | 302.328 | 10805.2027 | 30.2328
| 分館 | 1F | 階段前 | 従量電灯 |  | 13 | 342 | W1 | 0 | 笠付トラフ形ベースライト | 2 | FLR40 | 0 | 0 | 0 | 0 | パイプ吊 | 0 | 0 | 47 | 1 | 2 | 417.924 | 14936.6038 | 41.7924
| 分館 | 1F | 廊下 | 従量電灯 |  | 13 | 342 | DL | 0 | ダウンライト | 1 | FDL27 | 0 | 0 | 0 | 0 | 0 | 0 | 0 | 34 | 3 | 3 | 453.492 | 16207.8041 | 45.3492
| 分館 | 1F | 廊下 | 従量電灯 |  | 13 | 342 | DL | 0 | ダウンライト | 1 | FDL27 | 0 | 0 | 0 | 0 | 0 | 0 | 0 | 34 | 12 | 12 | 1813.968 | 64831.2163 | 181.3968
| 分館 | 1F | 廊下 | 従量電灯 |  | 13 | 342 | G1 | 0 | ウォールライト | 1 | FLR40 | 0 | 0 | 0 | 0 | 0 | 0 | 0 | 47 | 1 | 1 | 208.962 | 7468.3019 | 20.8962
| 分館 | 1F | EVホール | 従量電灯 |  | 13 | 342 | DL | 0 | ダウンライト | 1 | FDL27 | 0 | 0 | 0 | 0 | 0 | 0 | 0 | 34 | 8 | 8 | 1209.312 | 43220.8109 | 120.9312
| 分館 | 1F | EVホール | 従量電灯 |  | 13 | 342 | DL | 0 | ダウンライト | 1 | FDL27 | 0 | 0 | 0 | 0 | 0 | 0 | 0 | 34 | 2 | 2 | 302.328 | 10805.2027 | 30.2328
| 分館 | 1F | 談話ロビー展示ホール | 従量電灯 |  | 9 | 342 | DL | 0 | ダウンライト | 1 | FDL27 | 0 | 0 | 0 | 0 | 0 | 0 | 0 | 34 | 1 | 1 | 104.652 | 3740.2625 | 10.4652
| 分館 | 1F | 談話ロビー展示ホール | 従量電灯 |  | 9 | 342 | J1 | 0 | 埋込丸形器具 | 2 | FHD85 | 0 | 0 | 0 | 0 | 0 | パネル付 | 0 | 76 | 1 | 2 | 467.856 | 16721.1734 | 46.7856
| 分館 | 1F | 談話ロビー展示ホール | 従量電灯 |  | 9 | 342 | J2 | 0 | 埋込丸形器具 | 1 | FHD85 | 0 | 0 | 0 | 0 | 0 | パネル付 | 0 | 76 | 3 | 3 | 701.784 | 25081.7602 | 70.1784
| 分館 | 1F | 談話ロビー展示ホール | 従量電灯 |  | 9 | 342 | DL | 0 | ダウンライト | 1 | FDL27 | 0 | 0 | 0 | 0 | 0 | 0 | 0 | 34 | 16 | 16 | 1674.432 | 59844.1997 | 167.4432
| 分館 | 1F | 談話ロビー展示ホール | 従量電灯 |  | 24 | 365 | R1 | 0 | 専用型非常灯 | 1 | JE13 | 0 | 0 | 0 | 0 | 0 | 0 | 電池内蔵 | 2.7 | 2 | 2 | 47.304 | 1690.645 | 4.7304
| 分館 | 1F | 談話ロビー展示ホール | 従量電灯 |  | 9 | 342 | K1 | 0 | ユニバーサルダウンライト | 1 | J50 | 0 | 0 | 0 | 0 | 0 | 0 | 0 | 50 | 8 | 8 | 1231.2 | 44003.088 | 123.12
| 分館 | 1F | 前室2 | 従量電灯 |  | 13 | 342 | DL | 0 | ダウンライト | 1 | FDL27 | 0 | 0 | 0 | 0 | 0 | 0 | 0 | 34 | 2 | 2 | 302.328 | 10805.2027 | 30.2328
| 分館 | 1F | 前室2 | 従量電灯 |  | 24 | 365 | R1 | 0 | 専用型非常灯 | 1 | JE13 | 0 | 0 | 0 | 0 | 0 | 0 | 電池内蔵 | 2.7 | 1 | 1 | 23.652 | 845.3225 | 2.3652
| 分館 | 1F | 階段室2 | 従量電灯 |  | 13 | 342 | F3 | 0 | 逆富士ベースライト | 1 | FL40 | 0 | 0 | 0 | 0 | 0 | 0 | 0 | 47 | 1 | 1 | 208.962 | 7468.3019 | 20.8962
| 分館 | 2F | 階段室2 | 従量電灯 |  | 13 | 342 | F3 | 0 | 逆富士ベースライト | 1 | FL40 | 0 | 0 | 0 | 0 | 0 | 0 | 0 | 47 | 2 | 2 | 417.924 | 14936.6038 | 41.7924
| 分館 | 2F | 機械室 | 従量電灯 |  | 1 | 12 | F1 | 0 | 逆富士ベースライト | 1 | FL40 | 0 | 0 | 0 | 0 | 0 | 0 | 0 | 47 | 2 | 2 | 1.128 | 40.3147 | 0.1128
| 分館 | 2F | 機械室 | 従量電灯 |  | 1 | 12 | X1-1 | 0 | 片反射笠付トラフ形ベースライト | 1 | FL40 | 0 | 0 | 0 | 0 | 0 | 0 | 0 | 47 | 2 | 2 | 1.128 | 40.3147 | 0.1128
| 分館 | 2F | 機械室 | 従量電灯 |  | 1 | 12 | X1-2 | 0 | 0 | 1 | - | 0 | 0 | 0 | 0 | 0 | 0 | 0 | 0 | 2 | 2 | 0 | 0 | 0
| 分館 | 2F | 女子便所 | 従量電灯 |  | 3 | 342 | F1 | 0 | 逆富士ベースライト | 1 | FL40 | 0 | 0 | 0 | 0 | 0 | 0 | 0 | 47 | 1 | 1 | 48.222 | 1723.4543 | 4.8222
| 分館 | 2F | 女子便所 | 従量電灯 |  | 3 | 342 | O1 | 0 | 流し元灯 | 1 | FL20 | 0 | 0 | 0 | 0 | 0 | 0 | 0 | 28 | 1 | 1 | 28.728 | 1026.7387 | 2.8728
| 分館 | 2F | 女子便所 | 従量電灯 |  | 3 | 342 | DL | 0 | ダウンライト | 1 | FDL27 | 0 | 0 | 0 | 0 | 0 | 0 | 0 | 34 | 2 | 2 | 69.768 | 2493.5083 | 6.9768
| 分館 | 2F | 女子便所 | 従量電灯 |  | 3 | 342 | DL | 0 | ダウンライト | 1 | FDL27 | 0 | 0 | 0 | 0 | 0 | 0 | 0 | 34 | 1 | 1 | 34.884 | 1246.7542 | 3.4884
| 分館 | 2F | 男子便所 | 従量電灯 |  | 3 | 342 | DL | 0 | ダウンライト | 1 | FDL27 | 0 | 0 | 0 | 0 | 0 | 0 | 0 | 34 | 2 | 2 | 69.768 | 2493.5083 | 6.9768
| 分館 | 2F | 男子便所 | 従量電灯 |  | 3 | 342 | F1 | 0 | 逆富士ベースライト | 1 | FL40 | 0 | 0 | 0 | 0 | 0 | 0 | 0 | 47 | 1 | 1 | 48.222 | 1723.4543 | 4.8222
| 分館 | 2F | 男子便所 | 従量電灯 |  | 3 | 342 | O1 | 0 | 流し元灯 | 1 | FL20 | 0 | 0 | 0 | 0 | 0 | 0 | 0 | 28 | 1 | 1 | 28.728 | 1026.7387 | 2.8728
| 分館 | 2F | 多目的便所 | 従量電灯 |  | 3 | 342 | DL | 0 | ダウンライト | 1 | FDL27 | 0 | 0 | 0 | 0 | 0 | 0 | 0 | 34 | 2 | 2 | 69.768 | 2493.5083 | 6.9768
| 分館 | 2F | 湯沸室 | 従量電灯 |  | 1 | 342 | E3 | 0 | 逆富士ベースライト | 2 | FL20 | 0 | 0 | 0 | 0 | 0 | 0 | 0 | 28 | 1 | 2 | 19.152 | 684.4925 | 1.9152
| 分館 | 2F | 階段室1 | 従量電灯 |  | 13 | 342 | Y1 | 0 | 階段通路誘導灯 | 1 | FHT24 | 0 | 0 | 0 | 0 | 0 | 0 | 0 | 27 | 2 | 2 | 240.084 | 8580.6022 | 24.0084
| 分館 | 2F | 階段室1 | 従量電灯 |  | 24 | 365 | R1 | 0 | 専用型非常灯 | 1 | JE13 | 0 | 0 | 0 | 0 | 0 | 0 | 電池内蔵 | 2.7 | 2 | 2 | 47.304 | 1690.645 | 4.7304
| 分館 | 2F | ホワイエ | 従量電灯 |  | 24 | 365 | R1 | 0 | 専用型非常灯 | 1 | JE13 | 0 | 0 | 0 | 0 | 0 | 0 | 電池内蔵 | 2.7 | 2 | 2 | 47.304 | 1690.645 | 4.7304
| 分館 | 2F | ホワイエ | 従量電灯 |  | 13 | 342 | DL | 0 | ダウンライト | 1 | FDL27 | 0 | 0 | 0 | 0 | 0 | 0 | 0 | 34 | 28 | 28 | 4232.592 | 151272.8381 | 423.2592
| 分館 | 2F | ホワイエ | 従量電灯 |  | 13 | 342 | J2 | 0 | 埋込丸形器具 | 1 | FHD85 | 0 | 0 | 0 | 0 | 0 | パネル付 | 0 | 76 | 1 | 1 | 337.896 | 12076.403 | 33.7896
| 分館 | 2F | 前室 | 従量電灯 |  | 13 | 342 | DL | 0 | ダウンライト | 1 | FDL27 | 0 | 0 | 0 | 0 | 0 | 0 | 0 | 34 | 2 | 2 | 302.328 | 10805.2027 | 30.2328
| 分館 | 2F | 前室 | 従量電灯 |  | 24 | 365 | R1 | 0 | 専用型非常灯 | 1 | JE13 | 0 | 0 | 0 | 0 | 0 | 0 | 電池内蔵 | 2.7 | 1 | 1 | 23.652 | 845.3225 | 2.3652
| 分館 | 2F | 廊下 | 従量電灯 |  | 13 | 342 | DL | 0 | ダウンライト | 1 | FDL27 | 0 | 0 | 0 | 0 | 0 | 0 | 0 | 34 | 7 | 7 | 1058.148 | 37818.2095 | 105.8148
| 分館 | 2F | 廊下 | 従量電灯 |  | 13 | 342 | DL | 0 | ダウンライト | 1 | FDL27 | 0 | 0 | 0 | 0 | 0 | 0 | 0 | 34 | 2 | 2 | 302.328 | 10805.2027 | 30.2328
| 分館 | 2F | 廊下 | 従量電灯 |  | 13 | 342 | G1 | 0 | ウォールライト | 1 | FLR40 | 0 | 0 | 0 | 0 | 0 | 0 | 0 | 47 | 1 | 1 | 208.962 | 7468.3019 | 20.8962
| 分館 | 2F | 部屋 | 従量電灯 |  | 13 | 342 | E1 | 0 | 逆富士ベースライト | 2 | FL40 | 0 | 0 | 0 | 0 | 0 | 0 | 0 | 47 | 2 | 4 | 835.848 | 29873.2075 | 83.5848
| 分館 | 2F | 学習室2 | 従量電灯 |  | 5 | 342 | A1 | 0 | 埋込ベースライト | 2 | FLR40 | 0 | 0 | 0 | 0 | 0 | 0 | 0 | 47 | 6 | 12 | 964.44 | 34469.0856 | 96.444
| 分館 | 2F | 学習室2 | 従量電灯 |  | 5 | 342 | C1 | 0 | 埋込ベースライト | 2 | FLR40 | 0 | 0 | 0 | 0 | 0 | 0 | 0 | 47 | 2 | 4 | 321.48 | 11489.6952 | 32.148
| 分館 | 2F | 休養室2 | 従量電灯 |  | 5 | 342 | B1 | 0 | 笠付トラフ形ベースライト | 2 | FLR40 | 0 | 0 | 0 | 0 | 0 | 0 | 0 | 47 | 6 | 12 | 964.44 | 34469.0856 | 96.444
| 分館 | 2F | 休養室2 | 従量電灯 |  | 5 | 342 | D1 | 0 | トラフ形ベースライト | 1 | FLR40 | 0 | 0 | 0 | 0 | 0 | 0 | 電池内蔵 | 47 | 3 | 3 | 241.11 | 8617.2714 | 24.111
| 分館 | 2F | 休養室2 | 従量電灯 |  | 24 | 365 | H1 | 0 | B級BL形 誘導灯 | 1 | FL20 | 0 | 0 | 0 | 避難口 | 0 | 片面 | 0 | 28 | 2 | 2 | 490.56 | 17532.6144 | 49.056
| 分館 | 3F | 吹抜 | 従量電灯 |  | 13 | 342 | Q1 | 0 | ダウンライト | 1 | MF300 | 0 | 0 | 0 | 0 | 0 | 0 | 0 | 330 | 12 | 12 | 17606.16 | 629244.1584 | 1760.616
| 分館 | 3F | 吹抜 | 従量電灯 |  | 13 | 342 | DL | 0 | ダウンライト | 1 | FDL27 | 0 | 0 | 0 | 0 | 0 | 0 | 0 | 34 | 28 | 28 | 4232.592 | 151272.8381 | 423.2592
| 分館 | 3F | 吹抜 | 従量電灯 |  | 13 | 342 | D2 | 0 | トラフ形ベースライト | 1 | FLR40 | 0 | 0 | 0 | 0 | 0 | 0 | 0 | 47 | 10 | 10 | 2089.62 | 74683.0188 | 208.962
| 分館 | 3F | 吹抜 | 従量電灯 |  | 24 | 365 | R1 | 0 | 専用型非常灯 | 1 | JE13 | 0 | 0 | 0 | 0 | 0 | 0 | 電池内蔵 | 2.7 | 7 | 7 | 165.564 | 5917.2574 | 16.5564
| 分館 | 3F | 吹抜 | 従量電灯 |  | 13 | 342 | E1 | 0 | 逆富士ベースライト | 2 | FL40 | 0 | 0 | 0 | 0 | 0 | 0 | 0 | 47 | 2 | 4 | 835.848 | 29873.2075 | 83.5848
| 分館 | 3F | 吹抜 | 従量電灯 |  | 13 | 342 | E5 | 0 | 逆富士ベースライト | 2 | FL40 | 0 | 0 | 0 | 0 | 0 | 0 | 0 | 47 | 2 | 4 | 835.848 | 29873.2075 | 83.5848
| 分館 | 3F | 階段室1 | 従量電灯 |  | 24 | 365 | R1 | 0 | 専用型非常灯 | 1 | JE13 | 0 | 0 | 0 | 0 | 0 | 0 | 電池内蔵 | 2.7 | 1 | 1 | 23.652 | 845.3225 | 2.3652
| 分館 | 3F | 階段室1 | 従量電灯 |  | 13 | 342 | Y1 | 0 | 階段通路誘導灯 | 1 | FHT24 | 0 | 0 | 0 | 0 | 0 | 0 | 0 | 27 | 1 | 1 | 120.042 | 4290.3011 | 12.0042
| 分館 | 3F | 階段室1 | 従量電灯 |  | 13 | 342 | I1 | 0 | 逆富士ベースライト | 2 | FLR40 | 0 | 0 | 0 | 0 | 0 | 0 | 0 | 47 | 1 | 2 | 417.924 | 14936.6038 | 41.7924
| 分館 | 3F | 学習室3 | 従量電灯 |  | 5 | 342 | DL | 0 | ダウンライト | 1 | FDL27 | 0 | 0 | 0 | 0 | 0 | 0 | 0 | 34 | 24 | 24 | 1395.36 | 49870.1664 | 139.536
| 分館 | 3F | 学習室3 | 従量電灯 |  | 24 | 365 | R1 | 0 | 専用型非常灯 | 1 | JE13 | 0 | 0 | 0 | 0 | 0 | 0 | 電池内蔵 | 2.7 | 6 | 6 | 141.912 | 5071.9349 | 14.1912
| 分館 | 3F | 機械室 | 従量電灯 |  | 1 | 12 | X1-1 | 0 | 片反射笠付トラフ形ベースライト | 1 | FL40 | 0 | 0 | 0 | 0 | 0 | 0 | 0 | 47 | 2 | 2 | 1.128 | 40.3147 | 0.1128
| 分館 | 3F | 機械室 | 従量電灯 |  | 1 | 12 | X1-2 | 0 | 0 | 1 | - | 0 | 0 | 0 | 0 | 0 | 0 | 0 | 0 | 2 | 2 | 0 | 0 | 0
| 分館 | 3F | 階段室2 | 従量電灯 |  | 13 | 342 | Y1 | 0 | 階段通路誘導灯 | 1 | FHT24 | 0 | 0 | 0 | 0 | 0 | 0 | 0 | 27 | 2 | 2 | 240.084 | 8580.6022 | 24.0084
| 分館 | 3F | 男子便所 | 従量電灯 |  | 3 | 342 | O1 | 0 | 流し元灯 | 1 | FL20 | 0 | 0 | 0 | 0 | 0 | 0 | 0 | 28 | 1 | 1 | 28.728 | 1026.7387 | 2.8728
| 分館 | 3F | 男子便所 | 従量電灯 |  | 3 | 342 | E3 | 0 | 逆富士ベースライト | 2 | FL20 | 0 | 0 | 0 | 0 | 0 | 0 | 0 | 28 | 1 | 2 | 57.456 | 2053.4774 | 5.7456
| 分館 | 3F | 男子便所 | 従量電灯 |  | 3 | 342 | DL | 0 | ダウンライト | 1 | FDL27 | 0 | 0 | 0 | 0 | 0 | 0 | 0 | 34 | 1 | 1 | 34.884 | 1246.7542 | 3.4884
| 分館 | 3F | 女子便所 | 従量電灯 |  | 3 | 342 | DL | 0 | ダウンライト | 1 | FDL27 | 0 | 0 | 0 | 0 | 0 | 0 | 0 | 34 | 1 | 1 | 34.884 | 1246.7542 | 3.4884
| 分館 | 3F | 女子便所 | 従量電灯 |  | 3 | 342 | E3 | 0 | 逆富士ベースライト | 2 | FL20 | 0 | 0 | 0 | 0 | 0 | 0 | 0 | 28 | 1 | 2 | 57.456 | 2053.4774 | 5.7456
| 分館 | 3F | 女子便所 | 従量電灯 |  | 3 | 342 | O1 | 0 | 流し元灯 | 1 | FL20 | 0 | 0 | 0 | 0 | 0 | 0 | 0 | 28 | 1 | 1 | 28.728 | 1026.7387 | 2.8728
| 分館 | 3F | 談話コーナー | 従量電灯 |  | 9 | 342 | I2 | 0 | 逆富士ベースライト | 2 | FL40 | 0 | 0 | 0 | 0 | 0 | 0 | 0 | 47 | 2 | 4 | 578.664 | 20681.4514 | 57.8664
| 分館 | 3F | 準備室 | 従量電灯 |  | 1 | 342 | A1 | 0 | 埋込ベースライト | 2 | FLR40 | 0 | 0 | 0 | 0 | 0 | 0 | 0 | 47 | 4 | 8 | 128.592 | 4595.8781 | 12.8592
| 分館 | 3F | 準備室 | 従量電灯 |  | 1 | 342 | C1 | 0 | 埋込ベースライト | 2 | FLR40 | 0 | 0 | 0 | 0 | 0 | 0 | 0 | 47 | 2 | 4 | 64.296 | 2297.939 | 6.4296
| 分館 | 3F | 廊下 | 従量電灯 |  | 13 | 342 | F1 | 0 | 逆富士ベースライト | 1 | FL40 | 0 | 0 | 0 | 0 | 0 | 0 | 0 | 47 | 3 | 3 | 626.886 | 22404.9056 | 62.6886
| 分館 | 3F | 廊下 | 従量電灯 |  | 13 | 342 | G1 | 0 | ウォールライト | 1 | FLR40 | 0 | 0 | 0 | 0 | 0 | 0 | 0 | 47 | 1 | 1 | 208.962 | 7468.3019 | 20.8962
| 分館 | 3F | 廊下 | 従量電灯 |  | 13 | 342 | C1 | 0 | 埋込ベースライト | 2 | FLR40 | 0 | 0 | 0 | 0 | 0 | 0 | 0 | 47 | 2 | 4 | 835.848 | 29873.2075 | 83.5848
| 分館 | 3F | 廊下 | 従量電灯 |  | 13 | 342 | DL | 0 | ダウンライト | 1 | FDL27 | 0 | 0 | 0 | 0 | 0 | 0 | 0 | 34 | 7 | 7 | 1058.148 | 37818.2095 | 105.8148
| 分館 | 3F | 廊下 | 従量電灯 |  | 24 | 365 | R1 | 0 | 専用型非常灯 | 1 | JE13 | 0 | 0 | 0 | 0 | 0 | 0 | 電池内蔵 | 2.7 | 2 | 2 | 47.304 | 1690.645 | 4.7304
| 分館 | 3F | 廊下 | 従量電灯 |  | 13 | 342 | E3 | 0 | 逆富士ベースライト | 2 | FL20 | 0 | 0 | 0 | 0 | 0 | 0 | 0 | 28 | 2 | 4 | 497.952 | 17796.8045 | 49.7952
| 分館 | 3F | 備品庫 | 従量電灯 |  | 1 | 342 | DL | 0 | ダウンライト | 1 | FDL27 | 0 | 0 | 0 | 0 | 0 | 0 | 0 | 34 | 1 | 1 | 11.628 | 415.5847 | 1.1628
| 分館 | 3F | 備品庫 | 従量電灯 |  | 24 | 365 | R1 | 0 | 専用型非常灯 | 1 | JE13 | 0 | 0 | 0 | 0 | 0 | 0 | 電池内蔵 | 2.7 | 1 | 1 | 23.652 | 845.3225 | 2.3652
| 分館 | 3F | 階段前室 | 従量電灯 |  | 13 | 342 | DL | 0 | ダウンライト | 1 | FDL27 | 0 | 0 | 0 | 0 | 0 | 0 | 0 | 34 | 2 | 2 | 302.328 | 10805.2027 | 30.2328
| 分館 | 3F | 階段前室 | 従量電灯 |  | 13 | 342 | G1 | 0 | ウォールライト | 1 | FLR40 | 0 | 0 | 0 | 0 | 0 | 0 | 0 | 47 | 1 | 1 | 208.962 | 7468.3019 | 20.8962
【図面】 | 19_小手指まちづくりセンター |  |  |  |  | ＣＯ２排出係数 |  |  | 0.1 | 電気料金単価 | 35.74
[8 empty] | 既存照明 情報 | [14 empty] | 既存 照明 ベースライン (kWh) | 既存 照明 電気 料金 (円) | 既存 照明 CO2 排出量 (kg-co2)
| 建物名 | 階数 | 部屋名 | 契約種別 | 備考 | 点灯時間 | 稼働日数 | 器具記号 |  | 器具種類 | 灯数 | ランプ種別 | 口金 | 器具寸法 | 品番 | 器具仕様詳細① | 器具仕様詳細② | 器具仕様詳細③ | 非常灯 | 消費電力 | 器具台数 | ランプ本数
[6 empty] | /日 | /年 | [12 empty] | W/本 | 台 | 本
|  | 1階 | 事務室 | 従量電灯 |  | 12.5 | 342 | C | 0 | 逆富士ベースライト | 2 | FL40 | 0 | 0 | 0 | 0 | 0 | 0 | 0 | 47 | 2 | 4 | 803.7 | 28724.238 | 80.37
|  | 1階 | 談話室 | 従量電灯 |  | 5 | 342 | C | 0 | 逆富士ベースライト | 2 | FL40 | 0 | 0 | 0 | 0 | 0 | 0 | 0 | 47 | 2 | 4 | 321.48 | 11489.6952 | 32.148
|  | 1階 | 使丁室 | 従量電灯 |  | 13 | 342 | H | 0 | ペンダントライト | 1 | FCL30+32 | 0 | 0 | 0 | 0 | 0 | 0 | 0 | 69 | 1 | 1 | 306.774 | 10964.1028 | 30.6774
|  | 1階 | 浴室 | 従量電灯 |  | 3 | 300 | J1 | 0 | シーリングライト | 1 | IL60 | 0 | 0 | 0 | 0 | 0 | 0 | 0 | 54 | 1 | 1 | 48.6 | 1736.964 | 4.86
|  | 1階 | 浴室 | 従量電灯 |  | 3 | 300 | J2 | 0 | シーリングライト | 1 | IL60 | 0 | 0 | 0 | 0 | 0 | 0 | 0 | 54 | 1 | 1 | 48.6 | 1736.964 | 4.86
|  | 1階 | DK | 従量電灯 |  | 1 | 342 | G | 0 | シーリングライト | 2 | FL20 | 0 | 0 | 0 | 0 | 0 | 0 | 0 | 28 | 1 | 2 | 19.152 | 684.4925 | 1.9152
|  | 1階 | DK | 従量電灯 |  | 1 | 342 | I1 | 0 | ブラケット灯 | 1 | FL20 | 0 | 0 | 0 | 0 | 0 | 0 | 0 | 28 | 1 | 1 | 9.576 | 342.2462 | 0.9576
|  | 1階 | 湯沸室 | 従量電灯 |  | 1 | 342 | E | 0 | 逆富士ベースライト | 1 | FL40 | 0 | 0 | 0 | 0 | 0 | 0 | 0 | 47 | 1 | 1 | 16.074 | 574.4848 | 1.6074
|  | 1階 | 控室1 | 従量電灯 |  | 3 | 300 | E | 0 | 逆富士ベースライト | 1 | FL40 | 0 | 0 | 0 | 0 | 0 | 0 | 0 | 47 | 1 | 1 | 42.3 | 1511.802 | 4.23
|  | 1階 | 控室2 | 従量電灯 |  | 3 | 300 | E | 0 | 逆富士ベースライト | 1 | FL40 | 0 | 0 | 0 | 0 | 0 | 0 | 0 | 47 | 1 | 1 | 42.3 | 1511.802 | 4.23
|  | 1階 | 講堂 | 従量電灯 |  | 5 | 300 | C | 0 | 逆富士ベースライト | 2 | FL40 | 0 | 0 | 0 | 0 | 0 | 0 | 0 | 47 | 14 | 28 | 1974 | 70550.76 | 197.4
|  | 1階 | 調理及講座室 | 従量電灯 |  | 5 | 300 | C | 0 | 逆富士ベースライト | 2 | FL40 | 0 | 0 | 0 | 0 | 0 | 0 | 0 | 47 | 4 | 8 | 564 | 20157.36 | 56.4
|  | 1階 | 男子便所 | 従量電灯 |  | 3 | 342 | E | 0 | 逆富士ベースライト | 1 | FL40 | 0 | 0 | 0 | 0 | 0 | 0 | 0 | 47 | 1 | 1 | 48.222 | 1723.4543 | 4.8222
|  | 1階 | 女子便所 | 従量電灯 |  | 3 | 342 | E | 0 | 逆富士ベースライト | 1 | FL40 | 0 | 0 | 0 | 0 | 0 | 0 | 0 | 47 | 1 | 1 | 48.222 | 1723.4543 | 4.8222
|  | 1階 | 階段 | 従量電灯 |  | 13 | 342 | E | 0 | 逆富士ベースライト | 1 | FL40 | 0 | 0 | 0 | 0 | 0 | 0 | 0 | 47 | 1 | 1 | 208.962 | 7468.3019 | 20.8962
|  | 1階 | 物入 | 従量電灯 |  | 1 | 12 | K | 0 | ブラケット灯 | 1 | IL60 | 0 | 0 | 0 | 0 | 0 | 0 | 0 | 54 | 1 | 1 | 0.648 | 23.1595 | 0.0648
|  | 1階 | ホール展示 | 従量電灯 |  | 8.5 | 342 | C | 0 | 逆富士ベースライト | 2 | FL40 | 0 | 0 | 0 | 0 | 0 | 0 | 0 | 47 | 5 | 10 | 1366.29 | 48831.2046 | 136.629
|  | 1階 | ホール展示 | 従量電灯 |  | 8.5 | 342 | L | 0 | ダウンライト | 1 | IL100 | 0 | 0 | 0 | 0 | 0 | 0 | 0 | 90 | 2 | 2 | 523.26 | 18701.3124 | 52.326
|  | 1階 | 外 | 従量電灯 |  | 12 | 365 | F | 0 | ブラケット灯 | 2 | FL20 | 0 | 0 | 0 | 0 | 0 | 0 | 0 | 28 | 1 | 2 | 245.28 | 8766.3072 | 24.528
|  | 1階 | 外 | 従量電灯 |  | 12 | 365 | I2 | 0 | ブラケット灯 | 1 | FL20 | 0 | 0 | 0 | 0 | 0 | 0 | 0 | 28 | 1 | 1 | 122.64 | 4383.1536 | 12.264
|  | 2階 | 和室1 | 従量電灯 |  | 5 | 300 | A | 0 | ペンダントライト | 4 | FL20 | 0 | 0 | 0 | 0 | 0 | 0 | 0 | 28 | 4 | 16 | 672 | 24017.28 | 67.2
|  | 2階 | 和室2 | 従量電灯 |  | 5 | 300 | A | 0 | ペンダントライト | 4 | FL20 | 0 | 0 | 0 | 0 | 0 | 0 | 0 | 28 | 4 | 16 | 672 | 24017.28 | 67.2
|  | 2階 | 廊下 | 従量電灯 |  | 13 | 342 | E | 0 | 逆富士ベースライト | 1 | FL40 | 0 | 0 | 0 | 0 | 0 | 0 | 0 | 47 | 1 | 1 | 208.962 | 7468.3019 | 20.8962
|  | 2階 | 図書室 | 従量電灯 |  | 5 | 300 | C | 0 | 逆富士ベースライト | 2 | FL40 | 0 | 0 | 0 | 0 | 0 | 0 | 0 | 47 | 3 | 6 | 423 | 15118.02 | 42.3
|  | 2階 | 湯沸室 | 従量電灯 |  | 1 | 342 | I1 | 0 | ブラケット灯 | 1 | FL20 | 0 | 0 | 0 | 0 | 0 | 0 | 0 | 28 | 1 | 1 | 9.576 | 342.2462 | 0.9576
【図面】 | 20_山口まちづくりセンター |  |  |  |  | ＣＯ２排出係数 |  |  | 0.1 | 電気料金単価 | 35.74
[8 empty] | 既存照明 情報 | [14 empty] | 既存 照明 ベースライン (kWh) | 既存 照明 電気 料金 (円) | 既存 照明 CO2 排出量 (kg-co2)
| 建物名 | 階数 | 部屋名 | 契約種別 | 備考 | 点灯時間 | 稼働日数 | 器具記号 |  | 器具種類 | 灯数 | ランプ種別 | 口金 | 器具寸法 | 品番 | 器具仕様詳細① | 器具仕様詳細② | 器具仕様詳細③ | 非常灯 | 消費電力 | 器具台数 | ランプ本数
[6 empty] | /日 | /年 | [12 empty] | W/本 | 台 | 本
| 本館 | 1階 | 事務室 | 従量電灯 |  | 13 | 346 | 63-1 | 0 | 埋込ベースライト | 1 | FHF63 | 0 | 0 | 0 | 0 | 0 | 0 | 0 | 65 | 5 | 5 | 1461.85 | 52246.519 | 146.185
| 本館 | 1階 | 事務室 | 従量電灯 |  | 13 | 346 | 63-2 | 0 | 埋込ベースライト | 1 | FHF63 | 0 | 0 | 0 | 明るさセンサー付 | 0 | 0 | 0 | 65 | 6 | 6 | 1754.22 | 62695.8228 | 175.422
| 本館 | 1階 | 事務室 | 従量電灯 |  | 24 | 365 | T1-1 | 0 | B級BL形 誘導灯 | 1 | FL20 | 0 | 0 | 0 | 避難口/点滅型 | 0 | 片面 | 0 | 28 | 1 | 1 | 245.28 | 8766.3072 | 24.528
| 本館 | 1階 | 事務室 | 従量電灯 |  | 13 | 346 | T1-2 | 0 | 0 | 1 | - | 0 | 0 | 0 | 0 | 0 | 0 | 0 | 0 | 1 | 1 | 0 | 0 | 0
| 本館 | 1階 | 女子トイレ | 従量電灯 |  | 3 | 346 | 63-1 | 0 | 埋込ベースライト | 1 | FHF63 | 0 | 0 | 0 | 0 | 0 | 0 | 0 | 65 | 1 | 1 | 67.47 | 2411.3778 | 6.747
| 本館 | 1階 | 女子トイレ | 従量電灯 |  | 3 | 346 | J1 | 0 | ミラー灯 | 1 | FL20 | 0 | 0 | 0 | 0 | 0 | 0 | 0 | 28 | 2 | 2 | 58.128 | 2077.4947 | 5.8128
| 本館 | 1階 | 男子トイレ | 従量電灯 |  | 3 | 346 | C1 | 0 | 逆富士ベースライト | 2 | FLR40 | 0 | 0 | 0 | 0 | 0 | 0 | 0 | 47 | 2 | 4 | 195.144 | 6974.4466 | 19.5144
| 本館 | 1階 | 男子トイレ | 従量電灯 |  | 3 | 346 | J1 | 0 | ミラー灯 | 1 | FL20 | 0 | 0 | 0 | 0 | 0 | 0 | 0 | 28 | 2 | 2 | 58.128 | 2077.4947 | 5.8128
| 本館 | 1階 | 男子トイレ | 従量電灯 |  | 3 | 346 | B2 | 0 | 逆富士ベースライト | 1 | FLR40 | 0 | 0 | 0 | 0 | 0 | 0 | 0 | 47 | 1 | 1 | 48.786 | 1743.6116 | 4.8786
| 本館 | 1階 | 窓口サービス担当 | 従量電灯 |  | 8.5 | 346 | 63-1 | 0 | 埋込ベースライト | 1 | FHF63 | 0 | 0 | 0 | 0 | 0 | 0 | 0 | 65 | 12 | 12 | 2293.98 | 81986.8452 | 229.398
| 本館 | 1階 | 窓口サービス担当 | 従量電灯 |  | 8.5 | 346 | 63-2 | 0 | 埋込ベースライト | 1 | FHF63 | 0 | 0 | 0 | 明るさセンサー付 | 0 | 0 | 0 | 65 | 7 | 7 | 1338.155 | 47825.6597 | 133.8155
| 本館 | 1階 | 風除室 | 従量電灯 |  | 13 | 346 | 60 | 0 | ダウンライト | 1 | LED | 0 | 0 | 0 | 0 | 0 | 0 | 0 | - | [6] | [6] | 0 | 0 | 0
| 本館 | 1階 | 風除室 | 従量電灯 |  | 13 | 346 | 40 | 0 | トラフ形ベースライト | 1 | LDL40 | 0 | 0 | 0 | 0 | 0 | 0 | 0 | 0 | 6 | 6 | 0 | 0 | 0
| 本館 | 1階 | 風除室 | 従量電灯 |  | 24 | 365 | S1 | 0 | 専用型非常灯 | 1 | 非常灯用20 | 0 | 0 | 0 | 0 | 0 | 0 | 電池内蔵 | 3 | 1 | 1 | 26.28 | 939.2472 | 2.628
| 本館 | 1階 | 風除室 | 従量電灯 |  | 24 | 365 | U1-1 | 0 | B級BL形 誘導灯 | 1 | FL20 | 0 | 0 | 0 | 避難口/誘導音付点滅型 | 0 | 0 | 0 | 28 | 1 | 1 | 245.28 | 8766.3072 | 24.528
| 本館 | 1階 | 風除室 | 従量電灯 |  | 13 | 346 | U1-2 | 0 | 0 | 1 | - | 0 | 0 | 0 | 0 | 0 | 0 | 0 | 0 | 1 | 1 | 0 | 0 | 0
| 本館 | 1階 | 不明 | 従量電灯 |  | 13 | 346 | 60 | 0 | ダウンライト | 1 | LED | 0 | 0 | 0 | 0 | 0 | 0 | 0 | - | [4] | [4] | 0 | 0 | 0
| 本館 | 1階 | エントランスホール | 従量電灯 |  | 13 | 346 | 60 | 0 | ダウンライト | 1 | LED | 0 | 0 | 0 | 0 | 0 | 0 | 0 | - | [16] | [16] | 0 | 0 | 0
| 本館 | 1階 | エントランスホール | 従量電灯 |  | 13 | 346 | 20 | 0 | トラフ形ベースライト | 1 | LDL20 | 0 | 0 | 0 | 0 | 0 | 0 | 0 | 0 | 1 | 1 | 0 | 0 | 0
| 本館 | 1階 | エントランスホール | 従量電灯 |  | 13 | 346 | 40 | 0 | トラフ形ベースライト | 1 | LDL40 | 0 | 0 | 0 | 0 | 0 | 0 | 0 | 0 | 31 | 31 | 0 | 0 | 0
| 本館 | 1階 | エントランスホール | 従量電灯 |  | 24 | 365 | S2 | 0 | 専用型非常灯 | 1 | 非常灯用40 | 0 | 0 | 0 | 0 | 0 | 0 | 電池内蔵 | 3 | 3 | 3 | 78.84 | 2817.7416 | 7.884
| 本館 | 1階 | エントランスホール | 従量電灯 |  | 13 | 346 | O1 | 0 | ブラケット灯 | 1 | IL60 | 0 | 0 | 0 | 0 | 0 | 0 | 0 | 54 | 7 | 7 | 1700.244 | 60766.7206 | 170.0244
| 本館 | 1階 | エントランスホール | 従量電灯 |  | 24 | 365 | U1-1 | 0 | B級BL形 誘導灯 | 1 | FL20 | 0 | 0 | 0 | 避難口/誘導音付点滅型 | 0 | 0 | 0 | 28 | 1 | 1 | 245.28 | 8766.3072 | 24.528
| 本館 | 1階 | エントランスホール | 従量電灯 |  | 13 | 346 | U1-2 | 0 | 0 | 1 | - | 0 | 0 | 0 | 0 | 0 | 0 | 0 | 0 | 1 | 1 | 0 | 0 | 0
| 本館 | 1階 | エントランスホール | 従量電灯 |  | 24 | 365 | V1-1 | 0 | B級BL形 誘導灯 | 1 | FL20 | 0 | 0 | 0 | 通路 | 0 | 両面 | 0 | 28 | 1 | 1 | 245.28 | 8766.3072 | 24.528
| 本館 | 1階 | エントランスホール | 従量電灯 |  | 13 | 346 | V1-2 | 0 | 0 | 1 | - | 0 | 0 | 0 | 0 | 0 | 0 | 0 | 0 | 1 | 1 | 0 | 0 | 0
| 本館 | 1階 | 廊下 | 従量電灯 |  | 13 | 346 | 60 | 0 | ダウンライト | 1 | LED | 0 | 0 | 0 | 0 | 0 | 0 | 0 | - | [8] | [8] | 0 | 0 | 0
| 本館 | 1階 | 廊下 | 従量電灯 |  | 24 | 365 | S2 | 0 | 専用型非常灯 | 1 | 非常灯用40 | 0 | 0 | 0 | 0 | 0 | 0 | 電池内蔵 | 3 | 1 | 1 | 26.28 | 939.2472 | 2.628
| 本館 | 1階 | 廊下 | 従量電灯 |  | 24 | 365 | Y1-1 | 0 | C級 誘導灯 | 1 | FL10 | 0 | 0 | 0 | 通路 | 床埋込 | 片面 | 0 | 13 | 1 | 1 | 113.88 | 4070.0712 | 11.388
| 本館 | 1階 | 廊下 | 従量電灯 |  | 13 | 346 | Y1-2 | 0 | 0 | 1 | - | 0 | 0 | 0 | 0 | 0 | 0 | 0 | 0 | 1 | 1 | 0 | 0 | 0
| 本館 | 1階 | 廊下 | 従量電灯 |  | 24 | 365 | U3-1 | 0 | B級BL形 誘導灯 | 1 | FL20 | 0 | 0 | 0 | 避難口/誘導音付点滅型 | 0 | 0 | 0 | 28 | 1 | 1 | 245.28 | 8766.3072 | 24.528
| 本館 | 1階 | 廊下 | 従量電灯 |  | 13 | 346 | U3-2 | 0 | 0 | 1 | - | 0 | 0 | 0 | 0 | 0 | 0 | 0 | 0 | 1 | 1 | 0 | 0 | 0
| 本館 | 1階 | ホール | 従量電灯 |  | 13 | 346 | 60 | 0 | ダウンライト | 1 | LED | 0 | 0 | 0 | 0 | 0 | 0 | 0 | - | [25] | [25] | 0 | 0 | 0
| 本館 | 1階 | ホール | 従量電灯 |  | 13 | 346 | O1 | 0 | ブラケット灯 | 1 | IL60 | 0 | 0 | 0 | 0 | 0 | 0 | 0 | 54 | 7 | 7 | 1700.244 | 60766.7206 | 170.0244
| 本館 | 1階 | ホール | 従量電灯 |  | 24 | 365 | S2 | 0 | 専用型非常灯 | 1 | 非常灯用40 | 0 | 0 | 0 | 0 | 0 | 0 | 電池内蔵 | 3 | 1 | 1 | 26.28 | 939.2472 | 2.628
| 本館 | 1階 | ホール | 従量電灯 |  | 24 | 365 | S2 | 0 | 専用型非常灯 | 1 | 非常灯用40 | 0 | 0 | 0 | 0 | 0 | 0 | 電池内蔵 | 3 | 1 | 1 | 26.28 | 939.2472 | 2.628
| 本館 | 1階 | ホール | 従量電灯 |  | 24 | 365 | V1-1 | 0 | B級BL形 誘導灯 | 1 | FL20 | 0 | 0 | 0 | 通路 | 0 | 両面 | 0 | 28 | 1 | 1 | 245.28 | 8766.3072 | 24.528
| 本館 | 1階 | ホール | 従量電灯 |  | 13 | 346 | V1-2 | 0 | 0 | 1 | - | 0 | 0 | 0 | 0 | 0 | 0 | 0 | 0 | 1 | 1 | 0 | 0 | 0
| 本館 | 1階 | ホール | 従量電灯 |  | 24 | 365 | U1-1 | 0 | B級BL形 誘導灯 | 1 | FL20 | 0 | 0 | 0 | 避難口/誘導音付点滅型 | 0 | 0 | 0 | 28 | 1 | 1 | 245.28 | 8766.3072 | 24.528
| 本館 | 1階 | ホール | 従量電灯 |  | 13 | 346 | U1-2 | 0 | 0 | 1 | - | 0 | 0 | 0 | 0 | 0 | 0 | 0 | 0 | 1 | 1 | 0 | 0 | 0
| 本館 | 1階 | 廊下2 | 従量電灯 |  | 13 | 346 | 60 | 0 | ダウンライト | 1 | LED | 0 | 0 | 0 | 0 | 0 | 0 | 0 | - | [9] | [9] | 0 | 0 | 0
| 本館 | 1階 | 廊下2 | 従量電灯 |  | 13 | 346 | A2 | 0 | トラフ形ベースライト | 1 | FLR40 | 0 | 0 | 0 | 0 | 0 | 0 | 0 | 47 | 2 | 2 | 422.812 | 15111.3009 | 42.2812
| 本館 | 1階 | 廊下2 | 従量電灯 |  | 24 | 365 | S2 | 0 | 専用型非常灯 | 1 | 非常灯用40 | 0 | 0 | 0 | 0 | 0 | 0 | 電池内蔵 | 3 | 1 | 1 | 26.28 | 939.2472 | 2.628
| 本館 | 1階 | 廊下2 | 従量電灯 |  | 24 | 365 | W1-1 | 0 | C級 誘導灯 | 1 | FL10 | 0 | 0 | 0 | 通路 | 0 | 片面 | 0 | 13 | 1 | 1 | 113.88 | 4070.0712 | 11.388
| 本館 | 1階 | 廊下2 | 従量電灯 |  | 13 | 346 | W1-2 | 0 | 0 | 1 | - | 0 | 0 | 0 | 0 | 0 | 0 | 0 | 0 | 1 | 1 | 0 | 0 | 0
| 本館 | 1階 | 印刷室 | 従量電灯 |  | 3 | 300 | 63-1 | 0 | 埋込ベースライト | 1 | FHF63 | 0 | 0 | 0 | 0 | 0 | 0 | 0 | 65 | 1 | 1 | 58.5 | 2090.79 | 5.85
| 本館 | 1階 | 印刷室 | 従量電灯 |  | 3 | 300 | 63-非 | 0 | 埋込ベースライト | 1 | FHF63 | 0 | 0 | 0 | 0 | 0 | 0 | 電池内蔵 | 65 | 1 | 1 | 58.5 | 2090.79 | 5.85
| 本館 | 1階 | 控室 | 従量電灯 |  | 3 | 300 | 63-1 | 0 | 埋込ベースライト | 1 | FHF63 | 0 | 0 | 0 | 0 | 0 | 0 | 0 | 65 | 6 | 6 | 351 | 12544.74 | 35.1
| 本館 | 1階 | 控室 | 従量電灯 |  | 3 | 300 | 63-非 | 0 | 埋込ベースライト | 1 | FHF63 | 0 | 0 | 0 | 0 | 0 | 0 | 電池内蔵 | 65 | 2 | 2 | 117 | 4181.58 | 11.7
| 本館 | 1階 | トイレ横倉庫 | 従量電灯 |  | 1 | 12 | B2 | 0 | 逆富士ベースライト | 1 | FLR40 | 0 | 0 | 0 | 0 | 0 | 0 | 0 | 47 | 1 | 1 | 0.564 | 20.1574 | 0.0564
| 本館 | 1階 | 保育室 | 従量電灯 |  | 8.5 | 346 | G1 | 0 | スクエアベースライト | 5 | FL20 | 0 | 0 | 0 | 0 | 0 | 0 | 0 | 28 | 1 | 5 | 411.74 | 14715.5876 | 41.174
| 本館 | 1階 | 保育室 | 従量電灯 |  | 8.5 | 346 | N1 | 0 | ダウンライト | 1 | IL60 | 0 | 0 | 0 | 0 | 0 | 0 | 0 | 54 | 1 | 1 | 158.814 | 5676.0124 | 15.8814
| 本館 | 1階 | 湯沸室 | 従量電灯 |  | 1 | 346 | E1 | 0 | 埋込ベースライト | 1 | FLR40 | 0 | 0 | 0 | 0 | 0 | 0 | 0 | 47 | 1 | 1 | 16.262 | 581.2039 | 1.6262
| 本館 | 1階 | 湯沸室 | 従量電灯 |  | 1 | 346 | K1 | 0 | 流し元灯 | 1 | FL20 | 0 | 0 | 0 | 0 | 0 | 0 | 0 | 28 | 1 | 1 | 9.688 | 346.2491 | 0.9688
| 本館 | 1階 | 中庭 | 従量電灯 |  | 13 | 346 | H1 | 0 | シーリングライト | 1 | FCL30 | 0 | 0 | 0 | 0 | 0 | 0 | 0 | 34 | 10 | 10 | 1529.32 | 54657.8968 | 152.932
| 本館 | 1階 | 前室1 | 従量電灯 |  | 5 | 346 | E2 | 0 | 埋込ベースライト | 1 | FLR40 | 0 | 0 | 0 | 0 | 0 | 0 | 電池内蔵 | 47 | 1 | 1 | 81.31 | 2906.0194 | 8.131
| 本館 | 1階 | 椅子格納庫 | 従量電灯 |  | 1 | 346 | A2 | 0 | トラフ形ベースライト | 1 | FLR40 | 0 | 0 | 0 | 0 | 0 | 0 | 0 | 47 | 4 | 4 | 65.048 | 2324.8155 | 6.5048
| 本館 | 1階 | 椅子格納庫 | 従量電灯 |  | 1 | 346 | A1-1 | 0 | トラフ形ベースライト | 1 | FL20 | 0 | 0 | 0 | 0 | 0 | 0 | 0 | 28 | 3 | 3 | 29.064 | 1038.7474 | 2.9064
| 本館 | 1階 | 椅子格納庫 | - |  | - | - | A1-2 | 0 | ガード | 0 | - | 0 | 0 | 0 | 0 | 0 | 0 | 0 | 0 | 3 | 0 | 0 | 0 | 0
| 本館 | 1階 | 前室2 | 従量電灯 |  | 5 | 346 | E2 | 0 | 埋込ベースライト | 1 | FLR40 | 0 | 0 | 0 | 0 | 0 | 0 | 電池内蔵 | 47 | 1 | 1 | 81.31 | 2906.0194 | 8.131
| 本館 | 1階 | 集会室・ステージ | 従量電灯 |  | 5 | 346 | N1 | 0 | ダウンライト | 1 | IL60 | 0 | 0 | 0 | 0 | 0 | 0 | 0 | 54 | 6 | 6 | 560.52 | 20032.9848 | 56.052
| 本館 | 1階 | 集会室・ステージ | 従量電灯 |  | 24 | 365 | T6-1 | 0 | B級BL形 誘導灯 | 1 | FL20 | 0 | 0 | 0 | 避難口 | 0 | 片面 | 0 | 28 | 2 | 2 | 490.56 | 17532.6144 | 49.056
| 本館 | 1階 | 集会室・ステージ | 従量電灯 |  | 5 | 300 | T6-2 | 0 | 0 | 1 | - | 0 | 0 | 0 | 0 | 0 | 0 | 0 | 0 | 1 | 1 | 0 | 0 | 0
| 本館 | 1階 | 集会室・ステージ | 従量電灯 |  | 24 | 365 | T1-1 | 0 | B級BL形 誘導灯 | 1 | FL20 | 0 | 0 | 0 | 避難口/点滅型 | 0 | 片面 | 0 | 28 | 2 | 2 | 490.56 | 17532.6144 | 49.056
| 本館 | 1階 | 集会室・ステージ | 従量電灯 |  | 5 | 300 | T1-2 | 0 | 0 | 1 | - | 0 | 0 | 0 | 0 | 0 | 0 | 0 | 0 | 1 | 1 | 0 | 0 | 0
| 本館 | 1階 | 倉庫1 | 従量電灯 |  | 1 | 12 | B2 | 0 | 逆富士ベースライト | 1 | FLR40 | 0 | 0 | 0 | 0 | 0 | 0 | 0 | 47 | 2 | 2 | 1.128 | 40.3147 | 0.1128
| 本館 | 1階 | 倉庫2 | 従量電灯 |  | 1 | 12 | B2 | 0 | 逆富士ベースライト | 1 | FLR40 | 0 | 0 | 0 | 0 | 0 | 0 | 0 | 47 | 1 | 1 | 0.564 | 20.1574 | 0.0564
| 本館 | 1階 | ポンプ室 | 従量電灯 |  | 1 | 12 | D1 | 0 | 笠付トラフ形ベースライト | 1 | FLR40 | 0 | 0 | 0 | 0 | 0 | 0 | 0 | 47 | 2 | 2 | 1.128 | 40.3147 | 0.1128
| 本館 | 1階 | 発電機室 | 従量電灯 |  | 1 | 12 | D1 | 0 | 笠付トラフ形ベースライト | 1 | FLR40 | 0 | 0 | 0 | 0 | 0 | 0 | 0 | 47 | 1 | 1 | 0.564 | 20.1574 | 0.0564
| 本館 | 1階 | 発電機室 | 従量電灯 |  | 1 | 12 | D2 | 0 | 笠付トラフ形ベースライト | 1 | FLR40 | 0 | 0 | 0 | 0 | 0 | 0 | 電池内蔵 | 47 | 1 | 1 | 0.564 | 20.1574 | 0.0564
| 本館 | 1階 | 機械室 | 従量電灯 |  | 1 | 12 | D1 | 0 | 笠付トラフ形ベースライト | 1 | FLR40 | 0 | 0 | 0 | 0 | 0 | 0 | 0 | 47 | 9 | 9 | 5.076 | 181.4162 | 0.5076
| 本館 | 1階 | 倉庫3 | 従量電灯 |  | 1 | 12 | B2 | 0 | 逆富士ベースライト | 1 | FLR40 | 0 | 0 | 0 | 0 | 0 | 0 | 0 | 47 | 2 | 2 | 1.128 | 40.3147 | 0.1128
| 本館 | 1階 | ピロティ | 従量電灯 |  | 13 | 346 | Q1 | 0 | ダウンライト | 1 | FDL18 | 0 | 0 | 0 | 0 | 0 | 0 | 0 | 26 | 13 | 13 | 1520.324 | 54336.3798 | 152.0324
| 本館 | 1階 | ピロティ | 従量電灯 |  | 24 | 365 | S2 | 0 | 専用型非常灯 | 1 | 非常灯用40 | 0 | 0 | 0 | 0 | 0 | 0 | 電池内蔵 | 3 | 4 | 4 | 105.12 | 3756.9888 | 10.512
| 本館 | 2階 | 学習室1,2,3 | 従量電灯 |  | 7 | 300 | 63-1 | 0 | 埋込ベースライト | 1 | FHF63 | 0 | 0 | 0 | 0 | 0 | 0 | 0 | 65 | 6 | 6 | 819 | 29271.06 | 81.9
| 本館 | 2階 | 学習室1,2,3 | 従量電灯 |  | 7 | 300 | 63-2 | 0 | 埋込ベースライト | 1 | FHF63 | 0 | 0 | 0 | 明るさセンサー付 | 0 | 0 | 0 | 65 | 2 | 2 | 273 | 9757.02 | 27.3
| 本館 | 2階 | 学習室1,2,3 | 従量電灯 |  | 7 | 300 | 63-1 | 0 | 埋込ベースライト | 1 | FHF63 | 0 | 0 | 0 | 0 | 0 | 0 | 0 | 65 | 7 | 7 | 955.5 | 34149.57 | 95.55
| 本館 | 2階 | 学習室1,2,3 | 従量電灯 |  | 7 | 300 | 63-2 | 0 | 埋込ベースライト | 1 | FHF63 | 0 | 0 | 0 | 明るさセンサー付 | 0 | 0 | 0 | 65 | 7 | 7 | 955.5 | 34149.57 | 95.55
| 本館 | 2階 | 学習室1,2,3 | 従量電灯 |  | 7 | 300 | 60 | 0 | ダウンライト | 1 | LED | 0 | 0 | 0 | 0 | 0 | 0 | 0 | - | [20] | [20] | 0 | 0 | 0
| 本館 | 2階 | 学習室1,2,3 | 従量電灯 |  | 7 | 300 | 63-1 | 0 | 埋込ベースライト | 1 | FHF63 | 0 | 0 | 0 | 0 | 0 | 0 | 0 | 65 | 3 | 3 | 409.5 | 14635.53 | 40.95
| 本館 | 2階 | 学習室1,2,3 | 従量電灯 |  | 7 | 300 | 63-2 | 0 | 埋込ベースライト | 1 | FHF63 | 0 | 0 | 0 | 明るさセンサー付 | 0 | 0 | 0 | 65 | 7 | 7 | 955.5 | 34149.57 | 95.55
| 本館 | 2階 | 学習室1,2,3 | 従量電灯 |  | 24 | 365 | 30w | 0 | 専用型非常灯 | 1 | JE30 | 0 | 0 | 0 | 0 | 0 | 0 | 電池内蔵 | 3.8 | 1 | 1 | 33.288 | 1189.7131 | 3.3288
| 本館 | 2階 | 学習室1,2,3 | 従量電灯 |  | 24 | 365 | 13w | 0 | 専用型非常灯 | 1 | JE13 | 0 | 0 | 0 | 0 | 0 | 0 | 電池内蔵 | 2.7 | 2 | 2 | 47.304 | 1690.645 | 4.7304
| 本館 | 2階 | 調理室 | 従量電灯 |  | 6 | 300 | 63-2 | 0 | 埋込ベースライト | 1 | FHF63 | 0 | 0 | 0 | 明るさセンサー付 | 0 | 0 | 0 | 65 | 6 | 6 | 702 | 25089.48 | 70.2
| 本館 | 2階 | 調理室 | 従量電灯 |  | 6 | 300 | 63-1 | 0 | 埋込ベースライト | 1 | FHF63 | 0 | 0 | 0 | 0 | 0 | 0 | 0 | 65 | 6 | 6 | 702 | 25089.48 | 70.2
| 本館 | 2階 | 調理室 | 従量電灯 |  | 24 | 365 | 30w | 0 | 専用型非常灯 | 1 | JE30 | 0 | 0 | 0 | 0 | 0 | 0 | 電池内蔵 | 3.8 | 1 | 1 | 33.288 | 1189.7131 | 3.3288
| 本館 | 2階 | 休養室前室 | 従量電灯 |  | 5 | 300 | 60 | 0 | ダウンライト | 1 | LED | 0 | 0 | 0 | 0 | 0 | 0 | 0 | - | [2] | [2] | 0 | 0 | 0
| 本館 | 2階 | 休養室前室 | 従量電灯 |  | 24 | 365 | S2 | 0 | 専用型非常灯 | 1 | 非常灯用40 | 0 | 0 | 0 | 0 | 0 | 0 | 電池内蔵 | 3 | 1 | 1 | 26.28 | 939.2472 | 2.628
| 本館 | 2階 | 休養室 | 従量電灯 |  | 5 | 300 | I1 | 0 | 埋込ベースライト | 4 | FLR40 | 0 | 0 | 0 | 0 | 0 | 0 | 0 | 47 | 4 | 16 | 1128 | 40314.72 | 112.8
| 本館 | 2階 | 休養室 | 従量電灯 |  | 5 | 300 | N1 | 0 | ダウンライト | 1 | IL60 | 0 | 0 | 0 | 0 | 0 | 0 | 0 | 54 | 2 | 2 | 162 | 5789.88 | 16.2
| 本館 | 2階 | 休養室 | 従量電灯 |  | 24 | 365 | S2 | 0 | 専用型非常灯 | 1 | 非常灯用40 | 0 | 0 | 0 | 0 | 0 | 0 | 電池内蔵 | 3 | 1 | 1 | 26.28 | 939.2472 | 2.628
| 本館 | 2階 | トイレ共用部 | 従量電灯 |  | 13 | 346 | 60 | 0 | ダウンライト | 1 | LED | 0 | 0 | 0 | 0 | 0 | 0 | 0 | - | [4] | [4] | 0 | 0 | 0
| 本館 | 2階 | 女子トイレ | 従量電灯 |  | 3 | 346 | 63-1 | 0 | 埋込ベースライト | 1 | FHF63 | 0 | 0 | 0 | 0 | 0 | 0 | 0 | 65 | 1 | 1 | 67.47 | 2411.3778 | 6.747
| 本館 | 2階 | 女子トイレ | 従量電灯 |  | 3 | 346 | J1 | 0 | ミラー灯 | 1 | FL20 | 0 | 0 | 0 | 0 | 0 | 0 | 0 | 28 | 2 | 2 | 58.128 | 2077.4947 | 5.8128
| 本館 | 2階 | 男子トイレ | 従量電灯 |  | 3 | 346 | C1 | 0 | 逆富士ベースライト | 2 | FLR40 | 0 | 0 | 0 | 0 | 0 | 0 | 0 | 47 | 2 | 4 | 195.144 | 6974.4466 | 19.5144
| 本館 | 2階 | 男子トイレ | 従量電灯 |  | 3 | 346 | J1 | 0 | ミラー灯 | 1 | FL20 | 0 | 0 | 0 | 0 | 0 | 0 | 0 | 28 | 2 | 2 | 58.128 | 2077.4947 | 5.8128
| 本館 | 2階 | 男子トイレ | 従量電灯 |  | 3 | 346 | B2 | 0 | 逆富士ベースライト | 1 | FLR40 | 0 | 0 | 0 | 0 | 0 | 0 | 0 | 47 | 1 | 1 | 48.786 | 1743.6116 | 4.8786
| 本館 | 2階 | ホール・廊下 | 従量電灯 |  | 13 | 346 | 60 | 0 | ダウンライト | 1 | LED | 0 | 0 | 0 | 0 | 0 | 0 | 0 | - | [52] | [52] | 0 | 0 | 0
| 本館 | 2階 | ホール・廊下 | 従量電灯 |  | 24 | 365 | 30w | 0 | 専用型非常灯 | 1 | JE30 | 0 | 0 | 0 | 0 | 0 | 0 | 電池内蔵 | 3.8 | 2 | 2 | 66.576 | 2379.4262 | 6.6576
| 本館 | 2階 | ホール・廊下 | 従量電灯 |  | 13 | 346 | A2 | 0 | トラフ形ベースライト | 1 | FLR40 | 0 | 0 | 0 | 0 | 0 | 0 | 0 | 47 | 55 | 55 | 11627.33 | 415560.7742 | 1162.733
| 本館 | 2階 | ホール・廊下 | 従量電灯 |  | 24 | 365 | V1-1 | 0 | B級BL形 誘導灯 | 1 | FL20 | 0 | 0 | 0 | 通路 | 0 | 両面 | 0 | 28 | 1 | 1 | 245.28 | 8766.3072 | 24.528
| 本館 | 2階 | ホール・廊下 | 従量電灯 |  | 13 | 346 | V1-2 | 0 | 0 | 1 | - | 0 | 0 | 0 | 0 | 0 | 0 | 0 | 0 | 1 | 1 | 0 | 0 | 0
| 本館 | 2階 | ホール・廊下 | 従量電灯 |  | 24 | 365 | T3-1 | 0 | B級BL形 誘導灯 | 1 | FL20 | 0 | 0 | 0 | 避難口/点滅型 | 0 | 片面 | 0 | 28 | 2 | 2 | 490.56 | 17532.6144 | 49.056
| 本館 | 2階 | ホール・廊下 | 従量電灯 |  | 13 | 346 | T3-2 | 0 | 0 | 1 | - | 0 | 0 | 0 | 0 | 0 | 0 | 0 | 0 | 1 | 1 | 0 | 0 | 0
| 本館 | 2階 | ホール・廊下 | 従量電灯 |  | 24 | 365 | W1-1 | 0 | C級 誘導灯 | 1 | FL10 | 0 | 0 | 0 | 通路 | 0 | 片面 | 0 | 13 | 1 | 1 | 113.88 | 4070.0712 | 11.388
| 本館 | 2階 | ホール・廊下 | 従量電灯 |  | 13 | 346 | W1-2 | 0 | 0 | 1 | - | 0 | 0 | 0 | 0 | 0 | 0 | 0 | 0 | 1 | 1 | 0 | 0 | 0
| 本館 | 2階 | ホール・廊下 | 従量電灯 |  | 24 | 365 | S2 | 0 | 専用型非常灯 | 1 | 非常灯用40 | 0 | 0 | 0 | 0 | 0 | 0 | 電池内蔵 | 3 | 4 | 4 | 105.12 | 3756.9888 | 10.512
| 本館 | 2階 | 映写室 | 従量電灯 |  | 5 | 300 | 63-非 | 0 | 埋込ベースライト | 1 | FHF63 | 0 | 0 | 0 | 0 | 0 | 0 | 電池内蔵 | 65 | 1 | 1 | 97.5 | 3484.65 | 9.75
| 本館 | 2階 | 映写室 | 従量電灯 |  | 5 | 300 | F1 | 0 | 埋込ベースライト | 2 | FLR40 | 0 | 0 | 0 | 0 | 0 | 0 | 0 | 47 | 2 | 4 | 282 | 10078.68 | 28.2
| 本館 | 2階 | 吹抜 | 従量電灯 |  | 13 | 346 | P1 | 0 | ダウンライト | 1 | JD130 | 0 | 0 | 0 | 0 | 0 | 0 | 0 | 135 | 32 | 32 | 19431.36 | 694476.8064 | 1943.136
| 本館 | 2階 | 吹抜 | 従量電灯 |  | 13 | 346 | A3 | 0 | トラフ形ベースライト | 1 | FLR40 | 0 | 0 | 0 | 0 | 0 | 0 | 0 | 47 | 8 | 8 | 1691.248 | 60445.2035 | 169.1248
| 本館 | 2階 | 吹抜 | 従量電灯 |  | 13 | 346 | B1 | 0 | 逆富士ベースライト | 1 | FL20 | 0 | 0 | 0 | 0 | 0 | 0 | 0 | 28 | 4 | 4 | 503.776 | 18004.9542 | 50.3776
| 本館 | 2階 | 吹抜 | 従量電灯 |  | 13 | 346 | B2 | 0 | 逆富士ベースライト | 1 | FLR40 | 0 | 0 | 0 | 0 | 0 | 0 | 0 | 47 | 3 | 3 | 634.218 | 22666.9513 | 63.4218
| 本館 | 2階 | 吹抜 | 従量電灯 |  | 13 | 346 | B3 | 0 | 逆富士ベースライト | 1 | FLR40 | 0 | 0 | 0 | 0 | 0 | 0 | 0 | 47 | 2 | 2 | 422.812 | 15111.3009 | 42.2812
| 本館 | 2階 | 吹抜 | 従量電灯 |  | 24 | 365 | S2 | 0 | 専用型非常灯 | 1 | 非常灯用40 | 0 | 0 | 0 | 0 | 0 | 0 | 電池内蔵 | 3 | 4 | 4 | 105.12 | 3756.9888 | 10.512
| 本館 | 2階 | 廊下 | 従量電灯 |  | 13 | 346 | O1 | 0 | ブラケット灯 | 1 | IL60 | 0 | 0 | 0 | 0 | 0 | 0 | 0 | 54 | 6 | 6 | 1457.352 | 52085.7605 | 145.7352
| 本館 | 2階 | 廊下 | 従量電灯 |  | 24 | 365 | S2 | 0 | 専用型非常灯 | 1 | 非常灯用40 | 0 | 0 | 0 | 0 | 0 | 0 | 電池内蔵 | 3 | 2 | 2 | 52.56 | 1878.4944 | 5.256
| 本館 | 2階 | 廊下 | 従量電灯 |  | 24 | 365 | T6-1 | 0 | B級BL形 誘導灯 | 1 | FL20 | 0 | 0 | 0 | 避難口 | 0 | 片面 | 0 | 28 | 1 | 1 | 245.28 | 8766.3072 | 24.528
| 本館 | 2階 | 廊下 | 従量電灯 |  | 13 | 346 | T6-2 | 0 | 0 | 1 | - | 0 | 0 | 0 | 0 | 0 | 0 | 0 | 0 | 1 | 1 | 0 | 0 | 0
| 本館 | 2階 | 廊下 | 従量電灯 |  | 24 | 365 | W1-1 | 0 | C級 誘導灯 | 1 | FL10 | 0 | 0 | 0 | 通路 | 0 | 片面 | 0 | 13 | 1 | 1 | 113.88 | 4070.0712 | 11.388
| 本館 | 2階 | 廊下 | 従量電灯 |  | 13 | 346 | W1-2 | 0 | 0 | 1 | - | 0 | 0 | 0 | 0 | 0 | 0 | 0 | 0 | 1 | 1 | 0 | 0 | 0
| 本館 | 2階 | 前室 | 従量電灯 |  | 13 | 346 | O1 | 0 | ブラケット灯 | 1 | IL60 | 0 | 0 | 0 | 0 | 0 | 0 | 0 | 54 | 2 | 2 | 485.784 | 17361.9202 | 48.5784
| 本館 | 2階 | 前室 | 従量電灯 |  | 24 | 365 | T6-1 | 0 | B級BL形 誘導灯 | 1 | FL20 | 0 | 0 | 0 | 避難口 | 0 | 片面 | 0 | 28 | 1 | 1 | 245.28 | 8766.3072 | 24.528
| 本館 | 2階 | 前室 | 従量電灯 |  | 5 | 300 | T6-2 | 0 | 0 | 1 | - | 0 | 0 | 0 | 0 | 0 | 0 | 0 | 0 | 1 | 1 | 0 | 0 | 0
| 本館 | 2階 | 前室 | 従量電灯 |  | 24 | 365 | S2 | 0 | 専用型非常灯 | 1 | 非常灯用40 | 0 | 0 | 0 | 0 | 0 | 0 | 電池内蔵 | 3 | 1 | 1 | 26.28 | 939.2472 | 2.628
| 本館 | 2階 | 体育館 | 従量電灯 |  | 5 | 300 | R1 | 0 | 高天井照明 | 1 | M400 | 0 | 0 | 0 | 0 | 0 | 0 | 0 | 433 | 12 | 12 | 7794 | 278557.56 | 779.4
| 本館 | 2階 | 体育館 | 従量電灯 |  | 24 | 365 | T7-1 | 0 | B級BL形 誘導灯 | 1 | FL20 | 0 | 0 | 0 | 避難口 | 0 | 片面 | 0 | 28 | 1 | 1 | 245.28 | 8766.3072 | 24.528
| 本館 | 2階 | 体育館 | 従量電灯 |  | 5 | 300 | T7-2 | 0 | 0 | 1 | - | 0 | 0 | 0 | 0 | 0 | 0 | 0 | 0 | 1 | 1 | 0 | 0 | 0
| 本館 | 2階 | 体育館 | 従量電灯 |  | 24 | 365 | T2-1 | 0 | B級BL形 誘導灯 | 1 | FL20 | 0 | 0 | 0 | 避難口/点滅型 | 0 | 片面 | 0 | 28 | 1 | 1 | 245.28 | 8766.3072 | 24.528
| 本館 | 2階 | 体育館 | 従量電灯 |  | 5 | 300 | T2-2 | 0 | 0 | 1 | - | 0 | 0 | 0 | 0 | 0 | 0 | 0 | 0 | 1 | 1 | 0 | 0 | 0
| 本館 | 2階 | 器具庫 | 従量電灯 |  | 1 | 12 | B2 | 0 | 逆富士ベースライト | 1 | FLR40 | 0 | 0 | 0 | 0 | 0 | 0 | 0 | 47 | 1 | 1 | 0.564 | 20.1574 | 0.0564
| 本館 | 2階 | 更衣室 | 従量電灯 |  | 3 | 300 | B2 | 0 | 逆富士ベースライト | 1 | FLR40 | 0 | 0 | 0 | 0 | 0 | 0 | 0 | 47 | 1 | 1 | 42.3 | 1511.802 | 4.23
| 本館 | 2階 | 外階段 | 従量電灯 |  | 13 | 346 | M1 | 0 | ウォールライト | 1 | FL20 | 0 | 0 | 0 | 0 | 0 | 0 | 0 | 28 | 1 | 1 | 125.944 | 4501.2386 | 12.5944
| 本館 | 2階 | 外壁 | 従量電灯 |  | 12 | 365 | M1 | 0 | ウォールライト | 1 | FL20 | 0 | 0 | 0 | 0 | 0 | 0 | 0 | 28 | 1 | 1 | 122.64 | 4383.1536 | 12.264
| 本館 | 2階 | 集会室 | 従量電灯 |  | 5 | 300 | P1 | 0 | ダウンライト | 1 | JD130 | 0 | 0 | 0 | 0 | 0 | 0 | 0 | 135 | 12 | 12 | 2430 | 86848.2 | 243
| 本館 | 2階 | 集会室 | 従量電灯 |  | 24 | 365 | S2 | 0 | 専用型非常灯 | 1 | 非常灯用40 | 0 | 0 | 0 | 0 | 0 | 0 | 電池内蔵 | 3 | 2 | 2 | 52.56 | 1878.4944 | 5.256
| 本館 | 2階 | 集会室 | 従量電灯 |  | 5 | 300 | T6-2 | 0 | 0 | 1 | - | 0 | 0 | 0 | 0 | 0 | 0 | 0 | 0 | 1 | 1 | 0 | 0 | 0
| 本館 | 2階 | 集会室 | 従量電灯 |  | 24 | 365 | T6-1 | 0 | B級BL形 誘導灯 | 1 | FL20 | 0 | 0 | 0 | 避難口 | 0 | 片面 | 0 | 28 | 2 | 2 | 490.56 | 17532.6144 | 49.056
| 本館 | 地階 | 機械室 | 従量電灯 |  | 1 | 12 | L1-1 | 0 | 片反射笠付トラフ形ベースライト | 1 | FLR40 | 0 | 0 | 0 | 0 | 0 | 0 | 0 | 47 | 1 | 1 | 0.564 | 20.1574 | 0.0564
| 本館 | 地階 | 機械室 | 従量電灯 |  | 1 | 12 | L2 | 0 | 片反射笠付トラフ形ベースライト | 1 | FLR40 | 0 | 0 | 0 | 0 | 0 | 0 | 電池内蔵 | 47 | 1 | 1 | 0.564 | 20.1574 | 0.0564
| 本館 | 地階 | 機械室 | 従量電灯 |  | 1 | 12 | M1 | 0 | ウォールライト | 1 | FL20 | 0 | 0 | 0 | 0 | 0 | 0 | 0 | 28 | 1 | 1 | 0.336 | 12.0086 | 0.0336
| 本館 | 屋上 | ファンルーム | 従量電灯 |  | 1 | 12 | O1 | 0 | ブラケット灯 | 1 | IL60 | 0 | 0 | 0 | 0 | 0 | 0 | 0 | 54 | 1 | 1 | 0.648 | 23.1595 | 0.0648
【図面】 | 21_三ケ島まちづくりセンター |  |  |  |  | ＣＯ２排出係数 |  |  | 0.1 | 電気料金単価 | 35.74
[8 empty] | 既存照明 情報 | [14 empty] | 既存 照明 ベースライン (kWh) | 既存 照明 電気 料金 (円) | 既存 照明 CO2 排出量 (kg-co2)
| 建物名 | 階数 | 部屋名 | 契約種別 | 備考 | 点灯時間 | 稼働日数 | 器具記号 |  | 器具種類 | 灯数 | ランプ種別 | 口金 | 器具寸法 | 品番 | 器具仕様詳細① | 器具仕様詳細② | 器具仕様詳細③ | 非常灯 | 消費電力 | 器具台数 | ランプ本数
[6 empty] | /日 | /年 | [12 empty] | W/本 | 台 | 本
| 本館 | 1F | ステージ | 従量電灯 |  | 4 | 80 | A41G-1 | 0 | 逆富士ベースライト | 1 | FL40 | 0 | 0 | 0 | 0 | 0 | 0 | 0 | 47 | 2 | 2 | 30.08 | 1075.0592 | 3.008
| 本館 | 1F | ステージ | - |  | - | - | A41G-2 | 0 | ガード | 0 | - | 0 | 0 | 0 | 0 | 0 | 0 | 0 | 0 | 2 | 0 | 0 | 0 | 0
| 本館 | 1F | ステージ | 従量電灯 |  | 4 | 80 | D42 | 0 | 埋込ベースライト | 2 | FL40 | 0 | 0 | 0 | 0 | 0 | 0 | 0 | 47 | 1 | 2 | 30.08 | 1075.0592 | 3.008
| 本館 | 1F | ステージ | 従量電灯 |  | 4 | 80 | D41 | 0 | 埋込ベースライト | 1 | FL40 | 0 | 0 | 0 | 0 | 0 | 0 | 0 | 47 | 1 | 1 | 15.04 | 537.5296 | 1.504
| 本館 | 1F | ステージ | 従量電灯 |  | 24 | 365 | L21-1 | 0 | B級BL形 誘導灯 | 1 | FL20 | 0 | 0 | 0 | 避難口 | 0 | 片面 | 0 | 28 | 1 | 1 | 245.28 | 8766.3072 | 24.528
| 本館 | 1F | ステージ | 従量電灯 |  | 4 | 80 | L21-2 | 0 | 0 | 1 | - | 0 | 0 | 0 | 0 | 0 | 0 | 0 | 0 | 1 | 1 | 0 | 0 | 0
| 本館 | 1F | 集会場 | 従量電灯 |  | 24 | 365 | L21-1 | 0 | B級BL形 誘導灯 | 1 | FL20 | 0 | 0 | 0 | 避難口 | 0 | 片面 | 0 | 28 | 1 | 1 | 245.28 | 8766.3072 | 24.528
| 本館 | 2F | 集会場 | 従量電灯 |  | 8 | 291 | L21-2 | 0 | 0 | 1 | - | 0 | 0 | 0 | 0 | 0 | 0 | 0 | 0 | 1 | 1 | 0 | 0 | 0
| 本館 | 1F | 集会室 | 従量電灯 |  | 8 | 291 | h42 | 0 | コーナーライト | 2 | FL40 | 0 | 0 | 0 | 0 | 0 | 0 | 0 | 47 | 2 | 4 | 437.664 | 15642.1114 | 43.7664
| 本館 | 1F | 倉庫 | 従量電灯 |  | 1 | 12 | A42 | 0 | 逆富士ベースライト | 2 | FL40 | 0 | 0 | 0 | 0 | 0 | 0 | 0 | 47 | 1 | 2 | 1.128 | 40.3147 | 0.1128
| 本館 | 1F | 倉庫 | 従量電灯 |  | 1 | 12 | A41 | 0 | 逆富士ベースライト | 1 | FL40 | 0 | 0 | 0 | 0 | 0 | 0 | 0 | 47 | 2 | 2 | 1.128 | 40.3147 | 0.1128
| 本館 | 1F | EV機械室 | 従量電灯 |  | 1 | 12 | A41e | 0 | 逆富士ベースライト | 1 | FL40 | 0 | 0 | 0 | 0 | 0 | 0 | 0 | 47 | 1 | 1 | 0.564 | 20.1574 | 0.0564
| 本館 | 1F | EVホール | 従量電灯 |  | 9 | 291 | N18 | 0 | ダウンライト | 1 | FDL18 | 0 | 0 | 0 | 0 | 0 | 0 | 0 | 26 | 4 | 4 | 272.376 | 9734.7182 | 27.2376
| 本館 | 1F | EVホール | 従量電灯 |  | 24 | 365 | P11e | 0 | 専用型非常灯 | 1 | 非常灯用10 | 0 | 0 | 0 | 0 | 0 | 0 | 電池内蔵 | 3 | 1 | 1 | 26.28 | 939.2472 | 2.628
| 本館 | 1F | EVホール | 従量電灯 |  | 9 | 291 | O61 | 0 | ダウンライト | 1 | KR(LDS)60 | 0 | 0 | 0 | 0 | 0 | 0 | 0 | 54 | 2 | 2 | 282.852 | 10109.1305 | 28.2852
| 本館 | 1F | ホール・ロビー | 従量電灯 |  | 9 | 291 | f251 | 0 | ダウンライト | 1 | MF250 | 0 | 0 | 0 | 0 | 0 | 0 | 0 | 275 | 4 | 4 | 2880.9 | 102963.366 | 288.09
| 本館 | 1F | ホール・ロビー | 従量電灯 |  | 9 | 291 | g62 | 0 | ブラケット灯 | 1 | JD65 | 0 | 0 | 0 | ポーチライト | 0 | 0 | 0 | 65 | 3 | 3 | 510.705 | 18252.5967 | 51.0705
| 本館 | 1F | ホール・ロビー | 従量電灯 |  | 24 | 365 | M21-1 | 0 | B級BL形 誘導灯 | 1 | FL20 | 0 | 0 | 0 | 避難口 | 0 | 片面 | 0 | 28 | 1 | 1 | 245.28 | 8766.3072 | 24.528
| 本館 | 1F | ホール・ロビー | 従量電灯 |  | 24 | 365 | M21-2 | 0 | 0 | 1 | - | 0 | 0 | 0 | 0 | 0 | 0 | 0 | 0 | 1 | 1 | 0 | 0 | 0
| 本館 | 1F | ホール・ロビー | 従量電灯 |  | 24 | 365 | T11-1 | 0 | C級 誘導灯 | 1 | FL10 | 0 | 0 | 0 | 通路 | 床埋込 | 片面 | 0 | 13 | 1 | 1 | 113.88 | 4070.0712 | 11.388
| 本館 | 1F | ホール・ロビー | 従量電灯 |  | 24 | 365 | T11-2 | 0 | 0 | 1 | - | 0 | 0 | 0 | 0 | 0 | 0 | 0 | 0 | 1 | 1 | 0 | 0 | 0
| 本館 | 1F | 風除室 | 従量電灯 |  | 9 | 291 | d18 | 0 | シーリングライト | 1 | FDL18 | 0 | 0 | 0 | 0 | 0 | 0 | 0 | 26 | 4 | 4 | 272.376 | 9734.7182 | 27.2376
| 本館 | 1F | 風除室 | 従量電灯 |  | 24 | 365 | Q21e | 0 | 専用型非常灯 | 1 | 非常灯用20 | 0 | 0 | 0 | 0 | 0 | 0 | 電池内蔵 | 3 | 1 | 1 | 26.28 | 939.2472 | 2.628
| 本館 | 1F | 自販機コーナー | 従量電灯 |  | 9 | 291 | H36 | 0 | スクエアベースライト | 3 | FPL36 | 0 | 0 | 0 | 0 | 0 | 0 | 0 | 44 | 4 | 12 | 1382.832 | 49422.4157 | 138.2832
| 本館 | 1F | 自販機コーナー | 従量電灯 |  | 9 | 291 | N18 | 0 | ダウンライト | 1 | FDL18 | 0 | 0 | 0 | 0 | 0 | 0 | 0 | 26 | 2 | 2 | 136.188 | 4867.3591 | 13.6188
| 本館 | 1F | 自販機コーナー | 従量電灯 |  | 9 | 291 | N27 | 0 | ダウンライト | 1 | FDL27 | 0 | 0 | 0 | 0 | 0 | 0 | 0 | 34 | 3 | 3 | 267.138 | 9547.5121 | 26.7138
| 本館 | 1F | 自販機コーナー | 従量電灯 |  | 24 | 365 | P23e1 | 0 | 専用型非常灯 | 1 | JE30 | 0 | 0 | 0 | 0 | 0 | 0 | 電池内蔵 | 3.8 | 3 | 3 | 99.864 | 3569.1394 | 9.9864
| 本館 | 1F | 身障者便所 | 従量電灯 |  | 3 | 291 | D22 | 0 | 埋込ベースライト | 2 | FL20 | 0 | 0 | 0 | 0 | 0 | 0 | 0 | 28 | 1 | 2 | 48.888 | 1747.2571 | 4.8888
| 本館 | 1F | 身障者便所 | 従量電灯 |  | 3 | 291 | F21 | 0 | ミラー灯 | 1 | FL20 | 0 | 0 | 0 | 0 | 0 | 0 | 0 | 28 | 1 | 1 | 24.444 | 873.6286 | 2.4444
| 本館 | 1F | 身障者便所 | 従量電灯 |  | 3 | 291 | G11 | 0 | 標示灯 | 1 | FL10 | 0 | 0 | 0 | 0 | 0 | 0 | 0 | 13 | 1 | 1 | 11.349 | 405.6133 | 1.1349
| 本館 | 1F | 男子便所 | 従量電灯 |  | 3 | 291 | N27 | 0 | ダウンライト | 1 | FDL27 | 0 | 0 | 0 | 0 | 0 | 0 | 0 | 34 | 4 | 4 | 118.728 | 4243.3387 | 11.8728
| 本館 | 1F | 男子便所 | 従量電灯 |  | 3 | 291 | N13 | 0 | ダウンライト | 1 | FDL13 | 0 | 0 | 0 | 0 | 0 | 0 | 0 | 18 | 2 | 2 | 31.428 | 1123.2367 | 3.1428
| 本館 | 1F | 男子便所 | 従量電灯 |  | 3 | 291 | B41 | 0 | トラフ形ベースライト | 1 | FL40 | 0 | 0 | 0 | 0 | 0 | 0 | 0 | 47 | 1 | 1 | 41.031 | 1466.4479 | 4.1031
| 本館 | 1F | 男子便所 | 従量電灯 |  | 3 | 291 | A21 | 0 | 逆富士ベースライト | 1 | FL20 | 0 | 0 | 0 | 0 | 0 | 0 | 0 | 28 | 1 | 1 | 24.444 | 873.6286 | 2.4444
| 本館 | 1F | 女子便所 | 従量電灯 |  | 3 | 291 | N27 | 0 | ダウンライト | 1 | FDL27 | 0 | 0 | 0 | 0 | 0 | 0 | 0 | 34 | 5 | 5 | 148.41 | 5304.1734 | 14.841
| 本館 | 1F | 女子便所 | 従量電灯 |  | 3 | 291 | N13 | 0 | ダウンライト | 1 | FDL13 | 0 | 0 | 0 | 0 | 0 | 0 | 0 | 18 | 6 | 6 | 94.284 | 3369.7102 | 9.4284
| 本館 | 1F | 女子便所 | 従量電灯 |  | 3 | 291 | B41 | 0 | トラフ形ベースライト | 1 | FL40 | 0 | 0 | 0 | 0 | 0 | 0 | 0 | 47 | 2 | 2 | 82.062 | 2932.8959 | 8.2062
| 本館 | 1F | 市役所主張所 | 従量電灯 |  | 9 | 291 | D42b | 0 | 埋込ベースライト | 2 | FL40 | 0 | 0 | 0 | 0 | 0 | 0 | 0 | 47 | 11 | 22 | 2708.046 | 96785.564 | 270.8046
| 本館 | 1F | 市役所主張所 | 従量電灯 |  | 9 | 291 | D42be | 0 | 埋込ベースライト | 2 | FL40 | 0 | 0 | 0 | 0 | 0 | 0 | 電池内蔵 | 47 | 3 | 6 | 738.558 | 26396.0629 | 73.8558
| 本館 | 1F | 市役所主張所 | 従量電灯 |  | 9 | 291 | B41 | 0 | トラフ形ベースライト | 1 | FL40 | 0 | 0 | 0 | 0 | 0 | 0 | 0 | 47 | 5 | 5 | 615.465 | 21996.7191 | 61.5465
| 本館 | 1F | 事務所 | 従量電灯 |  | 9 | 291 | D42b | 0 | 埋込ベースライト | 2 | FL40 | 0 | 0 | 0 | 0 | 0 | 0 | 0 | 47 | 10 | 20 | 2461.86 | 87986.8764 | 246.186
| 本館 | 1F | 事務所 | 従量電灯 |  | 9 | 291 | D42be | 0 | 埋込ベースライト | 2 | FL40 | 0 | 0 | 0 | 0 | 0 | 0 | 電池内蔵 | 47 | 2 | 4 | 492.372 | 17597.3753 | 49.2372
| 本館 | 1F | 事務所 | 従量電灯 |  | 9 | 291 | B41 | 0 | トラフ形ベースライト | 1 | FL40 | 0 | 0 | 0 | 0 | 0 | 0 | 0 | 47 | 2 | 2 | 246.186 | 8798.6876 | 24.6186
| 本館 | 1F | 湯沸室 | 従量電灯 |  | 1 | 291 | A41 | 0 | 逆富士ベースライト | 1 | FL40 | 0 | 0 | 0 | 0 | 0 | 0 | 0 | 47 | 1 | 1 | 13.677 | 488.816 | 1.3677
| 本館 | 1F | 湯沸室 | 従量電灯 |  | 1 | 291 | E21 | 0 | 流し元灯 | 1 | FL20 | 0 | 0 | 0 | 0 | 0 | 0 | 0 | 28 | 1 | 1 | 8.148 | 291.2095 | 0.8148
| 本館 | 1F | 廊下・階段 | 従量電灯 |  | 9 | 291 | N27 | 0 | ダウンライト | 1 | FDL27 | 0 | 0 | 0 | 0 | 0 | 0 | 0 | 34 | 14 | 14 | 1246.644 | 44555.0566 | 124.6644
| 本館 | 1F | 廊下・階段 | 従量電灯 |  | 24 | 365 | P23e1 | 0 | 専用型非常灯 | 1 | JE30 | 0 | 0 | 0 | 0 | 0 | 0 | 電池内蔵 | 3.8 | 4 | 4 | 133.152 | 4758.8525 | 13.3152
| 本館 | 1F | 廊下・階段 | 従量電灯 |  | 24 | 365 | M21-1 | 0 | B級BL形 誘導灯 | 1 | FL20 | 0 | 0 | 0 | 避難口 | 0 | 片面 | 0 | 28 | 1 | 1 | 245.28 | 8766.3072 | 24.528
| 本館 | 1F | 廊下・階段 | 従量電灯 |  | 24 | 365 | M21-2 | 0 | 0 | 1 | - | 0 | 0 | 0 | 0 | 0 | 0 | 0 | 0 | 1 | 1 | 0 | 0 | 0
| 本館 | 1F | 廊下・階段 | 従量電灯 |  | 9 | 291 | b41' | 0 | 階段通路誘導灯 | 1 | FL40 | 0 | 0 | 0 | 0 | 0 | 0 | 0 | 47 | 1 | 1 | 123.093 | 4399.3438 | 12.3093
| 本館 | 1F | 印刷室 | 従量電灯 |  | 9 | 291 | D42 | 0 | 埋込ベースライト | 2 | FL40 | 0 | 0 | 0 | 0 | 0 | 0 | 0 | 47 | 1 | 2 | 246.186 | 8798.6876 | 24.6186
| 本館 | 1F | 印刷室 | 従量電灯 |  | 9 | 291 | D42e2 | 0 | 埋込ベースライト | 2 | FL40 | 0 | 0 | 0 | 0 | 0 | 0 | 電池内蔵 | 47 | 1 | 2 | 246.186 | 8798.6876 | 24.6186
| 本館 | 1F | 展示室 | 従量電灯 |  | 9 | 291 | I55b | 0 | スクエアベースライト | 4 | FPL55 | 0 | 0 | 0 | 0 | 0 | 0 | 0 | 60 | 11 | 44 | 6914.16 | 247112.0784 | 691.416
| 本館 | 1F | 展示室 | 従量電灯 |  | 24 | 365 | P23e1 | 0 | 専用型非常灯 | 1 | JE30 | 0 | 0 | 0 | 0 | 0 | 0 | 電池内蔵 | 3.8 | 2 | 2 | 66.576 | 2379.4262 | 6.6576
| 本館 | 1F | 展示室 | 従量電灯 |  | 9 | 291 | Z101 | 0 | スポットライト | 1 | RF100 | 0 | 0 | 0 | 0 | 0 | 0 | 0 | 90 | 35 | 35 | 8249.85 | 294849.639 | 824.985
| 本館 | 1F | 展示室 | 従量電灯 |  | 9 | 291 | Y41 | 0 | 建築化照明器具 | 1 | FL40 | 0 | 0 | 0 | 0 | 0 | 0 | 0 | 47 | 3 | 3 | 369.279 | 13198.0315 | 36.9279
| 本館 | 1F | 会議室 | 従量電灯 |  | 3 | 291 | D42b | 0 | 埋込ベースライト | 2 | FL40 | 0 | 0 | 0 | 0 | 0 | 0 | 0 | 47 | 5 | 10 | 410.31 | 14664.4794 | 41.031
| 本館 | 1F | 会議室 | 従量電灯 |  | 3 | 291 | D42be | 0 | 埋込ベースライト | 2 | FL40 | 0 | 0 | 0 | 0 | 0 | 0 | 電池内蔵 | 47 | 1 | 2 | 82.062 | 2932.8959 | 8.2062
| 本館 | 1F | 収蔵庫 | 従量電灯 |  | 1 | 12 | A41 | 0 | 逆富士ベースライト | 1 | FL40 | 0 | 0 | 0 | 0 | 0 | 0 | 0 | 47 | 1 | 1 | 0.564 | 20.1574 | 0.0564
| 本館 | 1F | 男子更衣室 | 従量電灯 |  | 1 | 307 | A42 | 0 | 逆富士ベースライト | 2 | FL40 | 0 | 0 | 0 | 0 | 0 | 0 | 0 | 47 | 1 | 2 | 28.858 | 1031.3849 | 2.8858
| 本館 | 1F | 女子更衣室 | 従量電灯 |  | 1 | 307 | A42 | 0 | 逆富士ベースライト | 2 | FL40 | 0 | 0 | 0 | 0 | 0 | 0 | 0 | 47 | 1 | 2 | 28.858 | 1031.3849 | 2.8858
| 本館 | 1F | 調理室 | 従量電灯 |  | 9 | 307 | D42 | 0 | 埋込ベースライト | 2 | FL40 | 0 | 0 | 0 | 0 | 0 | 0 | 0 | 47 | 9 | 18 | 2337.498 | 83542.1785 | 233.7498
| 本館 | 1F | 調理室 | 従量電灯 |  | 9 | 307 | D42e2 | 0 | 埋込ベースライト | 2 | FL40 | 0 | 0 | 0 | 0 | 0 | 0 | 電池内蔵 | 47 | 2 | 4 | 519.444 | 18564.9286 | 51.9444
| 本館 | 1F | 調理室 | 従量電灯 |  | 9 | 307 | a41' | 0 | 黒板灯(埋込) | 1 | FL40 | 0 | 0 | 0 | 0 | 0 | 0 | 0 | 47 | 1 | 1 | 129.861 | 4641.2321 | 12.9861
| 本館 | 1F | 調理室 | 従量電灯 |  | 9 | 307 | E21 | 0 | 流し元灯 | 1 | FL20 | 0 | 0 | 0 | 0 | 0 | 0 | 0 | 28 | 1 | 1 | 77.364 | 2764.9894 | 7.7364
| 本館 | 1F | 縁側 | 従量電灯 |  | 4 | 307 | J61 | 0 | ダウンライト | 1 | IL60 | 0 | 0 | 0 | 0 | 0 | 0 | 0 | 54 | 4 | 4 | 265.248 | 9479.9635 | 26.5248
| 本館 | 1F | 押入 | 従量電灯 |  | 1 | 12 | A21 | 0 | 逆富士ベースライト | 1 | FL20 | 0 | 0 | 0 | 0 | 0 | 0 | 0 | 28 | 2 | 2 | 0.672 | 24.0173 | 0.0672
| 本館 | 1F | 水屋 | 従量電灯 |  | 3 | 307 | I36a | 0 | スクエアベースライト | 3 | FPL36 | 0 | 0 | 0 | 0 | 0 | 0 | 0 | 44 | 1 | 3 | 121.572 | 4344.9833 | 12.1572
| 本館 | 1F | 水屋 | 従量電灯 |  | 3 | 307 | S21 | 0 | 流し元灯 | 1 | FL20 | 0 | 0 | 0 | 0 | 0 | 0 | 0 | 28 | 1 | 1 | 25.788 | 921.6631 | 2.5788
| 本館 | 1F | 床の間 | 従量電灯 |  | 3 | 307 | B21 | 0 | トラフ形ベースライト | 1 | FL20 | 0 | 0 | 0 | 0 | 0 | 0 | 0 | 28 | 2 | 2 | 51.576 | 1843.3262 | 5.1576
| 本館 | 1F | 踏込 | 従量電灯 |  | 3 | 307 | J61 | 0 | ダウンライト | 1 | IL60 | 0 | 0 | 0 | 0 | 0 | 0 | 0 | 54 | 3 | 3 | 149.202 | 5332.4795 | 14.9202
| 本館 | 1F | 踏込 | 従量電灯 |  | 24 | 365 | P11e | 0 | 専用型非常灯 | 1 | 非常灯用10 | 0 | 0 | 0 | 0 | 0 | 0 | 電池内蔵 | 3 | 1 | 1 | 26.28 | 939.2472 | 2.628
| 本館 | 1F | 休養室 | 従量電灯 |  | 3 | 307 | I55a | 0 | スクエアベースライト | 4 | FPL55 | 0 | 0 | 0 | 0 | 0 | 0 | 0 | 60 | 6 | 24 | 1326.24 | 47399.8176 | 132.624
| 本館 | 1F | 休養室 | 従量電灯 |  | 24 | 365 | P23e1 | 0 | 専用型非常灯 | 1 | JE30 | 0 | 0 | 0 | 0 | 0 | 0 | 電池内蔵 | 3.8 | 2 | 2 | 66.576 | 2379.4262 | 6.6576
| 本館 | 1F | ホワイエ | 従量電灯 |  | 9 | 307 | B41 | 0 | トラフ形ベースライト | 1 | FL40 | 0 | 0 | 0 | 0 | 0 | 0 | 0 | 47 | 10 | 10 | 1298.61 | 46412.3214 | 129.861
| 本館 | 1F | 廊下・階段 | 従量電灯 |  | 24 | 365 | M21-1 | 0 | B級BL形 誘導灯 | 1 | FL20 | 0 | 0 | 0 | 避難口 | 0 | 片面 | 0 | 28 | 2 | 2 | 490.56 | 17532.6144 | 49.056
| 本館 | 1F | 廊下・階段 | 従量電灯 |  | 9 | 307 | M21-2 | 0 | 0 | 1 | - | 0 | 0 | 0 | 0 | 0 | 0 | 0 | 0 | 1 | 1 | 0 | 0 | 0
| 本館 | 1F | 前室 | 従量電灯 |  | 9 | 307 | N18 | 0 | ダウンライト | 1 | FDL18 | 0 | 0 | 0 | 0 | 0 | 0 | 0 | 26 | 4 | 4 | 287.352 | 10269.9605 | 28.7352
| 本館 | 1F | 前室 | 従量電灯 |  | 24 | 365 | P11e | 0 | 専用型非常灯 | 1 | 非常灯用10 | 0 | 0 | 0 | 0 | 0 | 0 | 電池内蔵 | 3 | 1 | 1 | 26.28 | 939.2472 | 2.628
| 本館 | 1F | 倉庫 | 従量電灯 |  | 1 | 12 | A41 | 0 | 逆富士ベースライト | 1 | FL40 | 0 | 0 | 0 | 0 | 0 | 0 | 0 | 47 | 1 | 1 | 0.564 | 20.1574 | 0.0564
| 本館 | 1F | 控室 | 従量電灯 |  | 1 | 12 | D42 | 0 | 埋込ベースライト | 2 | FL40 | 0 | 0 | 0 | 0 | 0 | 0 | 0 | 47 | 2 | 4 | 2.256 | 80.6294 | 0.2256
| 本館 | 1F | 空調機械室 | 従量電灯 |  | 1 | 12 | C41b | 0 | 笠付トラフ形ベースライト | 1 | FL40 | 0 | 0 | 0 | 0 | 0 | 0 | 0 | 47 | 6 | 6 | 3.384 | 120.9442 | 0.3384
| 本館 | 2F | 映写室 | 従量電灯 |  | 4 | 80 | D42 | 0 | 埋込ベースライト | 2 | FL40 | 0 | 0 | 0 | 0 | 0 | 0 | 0 | 47 | 2 | 4 | 60.16 | 2150.1184 | 6.016
| 本館 | 2F | 映写室 | 従量電灯 |  | 4 | 80 | O61 | 0 | ダウンライト | 1 | KR(LDS)60 | 0 | 0 | 0 | 0 | 0 | 0 | 0 | 54 | 5 | 5 | 86.4 | 3087.936 | 8.64
| 本館 | 2F | 映写室 | 従量電灯 |  | 4 | 80 | G11 | 0 | 標示灯 | 1 | FL10 | 0 | 0 | 0 | 0 | 0 | 0 | 0 | 13 | 1 | 1 | 4.16 | 148.6784 | 0.416
| 本館 | 2F | 映写室 | 従量電灯 |  | 24 | 365 | P11e | 0 | 専用型非常灯 | 1 | 非常灯用10 | 0 | 0 | 0 | 0 | 0 | 0 | 電池内蔵 | 3 | 1 | 1 | 26.28 | 939.2472 | 2.628
| 本館 | 2F | 廊下 | 従量電灯 |  | 9 | 307 | N27 | 0 | ダウンライト | 1 | FDL27 | 0 | 0 | 0 | 0 | 0 | 0 | 0 | 34 | 6 | 6 | 563.652 | 20144.9225 | 56.3652
| 本館 | 2F | 廊下 | 従量電灯 |  | 24 | 365 | P23e1 | 0 | 専用型非常灯 | 1 | JE30 | 0 | 0 | 0 | 0 | 0 | 0 | 電池内蔵 | 3.8 | 2 | 2 | 66.576 | 2379.4262 | 6.6576
| 本館 | 2F | 廊下 | 従量電灯 |  | 24 | 365 | M21-1 | 0 | B級BL形 誘導灯 | 1 | FL20 | 0 | 0 | 0 | 避難口 | 0 | 片面 | 0 | 28 | 1 | 1 | 245.28 | 8766.3072 | 24.528
| 本館 | 2F | 廊下 | 従量電灯 |  | 24 | 365 | M21-2 | 0 | 0 | 1 | - | 0 | 0 | 0 | 0 | 0 | 0 | 0 | 0 | 1 | 1 | 0 | 0 | 0
| 本館 | 2F | 廊下 | 従量電灯 |  | 24 | 365 | K21d-1 | 0 | B級BL形 誘導灯 | 1 | FL20 | 0 | 0 | 0 | 避難口/点滅型 | 0 | 両面 | 0 | 28 | 1 | 1 | 245.28 | 8766.3072 | 24.528
| 本館 | 2F | 廊下 | 従量電灯 |  | 24 | 365 | K21d-2 | 0 | 0 | 1 | - | 0 | 0 | 0 | 0 | 0 | 0 | 0 | 0 | 1 | 1 | 0 | 0 | 0
| 本館 | 2F | 前室×2 | 従量電灯 |  | 9 | 307 | N18 | 0 | ダウンライト | 1 | FDL18 | 0 | 0 | 0 | 0 | 0 | 0 | 0 | 26 | 4 | 4 | 287.352 | 10269.9605 | 28.7352
| 本館 | 2F | 前室×2 | 従量電灯 |  | 24 | 365 | P11e | 0 | 専用型非常灯 | 1 | 非常灯用10 | 0 | 0 | 0 | 0 | 0 | 0 | 電池内蔵 | 3 | 2 | 2 | 52.56 | 1878.4944 | 5.256
| 本館 | 2F | 屋上 | 従量電灯 |  | 4 | 307 | j401a | 0 | スポットライト | 1 | BHGF100 | 0 | 0 | 0 | 0 | 0 | 0 | 0 | 100 | 8 | 8 | 982.4 | 35110.976 | 98.24
| 本館 | 2F | 学習室 | 従量電灯 |  | 5 | 307 | D42 | 0 | 埋込ベースライト | 2 | FL40 | 0 | 0 | 0 | 0 | 0 | 0 | 0 | 47 | 12 | 24 | 1731.48 | 61883.0952 | 173.148
| 本館 | 2F | 学習室 | 従量電灯 |  | 24 | 365 | P23e1 | 0 | 専用型非常灯 | 1 | JE30 | 0 | 0 | 0 | 0 | 0 | 0 | 電池内蔵 | 3.8 | 2 | 2 | 66.576 | 2379.4262 | 6.6576
| 本館 | 2F | 学習室 | 従量電灯 |  | 5 | 307 | a111 | 0 | 黒板灯(埋込) | 1 | FLR110 | 0 | 0 | 0 | 0 | 0 | 0 | 0 | 117 | 1 | 1 | 179.595 | 6418.7253 | 17.9595
| 本館 | 2F | 廊下 | 従量電灯 |  | 9 | 307 | N27 | 0 | ダウンライト | 1 | FDL27 | 0 | 0 | 0 | 0 | 0 | 0 | 0 | 34 | 23 | 23 | 2160.666 | 77222.2028 | 216.0666
| 本館 | 2F | 廊下 | 従量電灯 |  | 24 | 365 | P23e1 | 0 | 専用型非常灯 | 1 | JE30 | 0 | 0 | 0 | 0 | 0 | 0 | 電池内蔵 | 3.8 | 5 | 5 | 166.44 | 5948.5656 | 16.644
| 本館 | 2F | 廊下 | 従量電灯 |  | 24 | 365 | K21d-1 | 0 | B級BL形 誘導灯 | 1 | FL20 | 0 | 0 | 0 | 避難口/点滅型 | 0 | 両面 | 0 | 28 | 1 | 1 | 245.28 | 8766.3072 | 24.528
| 本館 | 2F | 廊下 | 従量電灯 |  | 24 | 365 | K21d-2 | 0 | 0 | 1 | - | 0 | 0 | 0 | 0 | 0 | 0 | 0 | 0 | 1 | 1 | 0 | 0 | 0
| 本館 | 2F | 廊下 | 従量電灯 |  | 24 | 365 | T11-1 | 0 | C級 誘導灯 | 1 | FL10 | 0 | 0 | 0 | 通路 | 床埋込 | 片面 | 0 | 13 | 2 | 2 | 227.76 | 8140.1424 | 22.776
| 本館 | 2F | 廊下 | 従量電灯 |  | 24 | 365 | T11-2 | 0 | 0 | 1 | - | 0 | 0 | 0 | 0 | 0 | 0 | 0 | 0 | 1 | 1 | 0 | 0 | 0
| 本館 | 2F | 学習室 | 従量電灯 |  | 5 | 307 | D42 | 0 | 埋込ベースライト | 2 | FL40 | 0 | 0 | 0 | 0 | 0 | 0 | 0 | 47 | 10 | 20 | 1442.9 | 51569.246 | 144.29
| 本館 | 2F | 学習室 | 従量電灯 |  | 24 | 365 | P23e1 | 0 | 専用型非常灯 | 1 | JE30 | 0 | 0 | 0 | 0 | 0 | 0 | 電池内蔵 | 3.8 | 2 | 2 | 66.576 | 2379.4262 | 6.6576
| 本館 | 2F | 学習室 | 従量電灯 |  | 5 | 307 | D41 | 0 | 埋込ベースライト | 1 | FL40 | 0 | 0 | 0 | 0 | 0 | 0 | 0 | 47 | 1 | 1 | 72.145 | 2578.4623 | 7.2145
| 本館 | 2F | 保育室 | 従量電灯 |  | 9 | 307 | H55 | 0 | スクエアベースライト | 4 | FPL55 | 0 | 0 | 0 | 0 | 0 | 0 | 0 | 60 | 2 | 8 | 1326.24 | 47399.8176 | 132.624
| 本館 | 2F | 保育室 | 従量電灯 |  | 24 | 365 | P11e | 0 | 専用型非常灯 | 1 | 非常灯用10 | 0 | 0 | 0 | 0 | 0 | 0 | 電池内蔵 | 3 | 1 | 1 | 26.28 | 939.2472 | 2.628
| 本館 | 2F | 倉庫 | 従量電灯 |  | 1 | 12 | A41 | 0 | 逆富士ベースライト | 1 | FL40 | 0 | 0 | 0 | 0 | 0 | 0 | 0 | 47 | 2 | 2 | 1.128 | 40.3147 | 0.1128
| 本館 | 2F | 階段 | 従量電灯 |  | 9 | 307 | b41' | 0 | 階段通路誘導灯 | 1 | FL40 | 0 | 0 | 0 | 0 | 0 | 0 | 0 | 47 | 1 | 1 | 129.861 | 4641.2321 | 12.9861
| 本館 | 2F | 階段 | 従量電灯 |  | 24 | 365 | P23e2 | 0 | 専用型非常灯 | 1 | JE30 | 0 | 0 | 0 | 0 | 0 | 0 | 電池内蔵 | 3.8 | 1 | 1 | 33.288 | 1189.7131 | 3.3288
| 本館 | 2F | 湯沸室 | 従量電灯 |  | 1 | 307 | A41 | 0 | 逆富士ベースライト | 1 | FL40 | 0 | 0 | 0 | 0 | 0 | 0 | 0 | 47 | 1 | 1 | 14.429 | 515.6925 | 1.4429
| 本館 | 2F | 湯沸室 | 従量電灯 |  | 1 | 307 | E21 | 0 | 流し元灯 | 1 | FL20 | 0 | 0 | 0 | 0 | 0 | 0 | 0 | 28 | 1 | 1 | 8.596 | 307.221 | 0.8596
| 本館 | 2F | 男子便所 | 従量電灯 |  | 3 | 307 | N27 | 0 | ダウンライト | 1 | FDL27 | 0 | 0 | 0 | 0 | 0 | 0 | 0 | 34 | 2 | 2 | 62.628 | 2238.3247 | 6.2628
| 本館 | 2F | 男子便所 | 従量電灯 |  | 3 | 307 | N13 | 0 | ダウンライト | 1 | FDL13 | 0 | 0 | 0 | 0 | 0 | 0 | 0 | 18 | 2 | 2 | 33.156 | 1184.9954 | 3.3156
| 本館 | 2F | 男子便所 | 従量電灯 |  | 3 | 307 | F21 | 0 | ミラー灯 | 1 | FL20 | 0 | 0 | 0 | 0 | 0 | 0 | 0 | 28 | 1 | 1 | 25.788 | 921.6631 | 2.5788
| 本館 | 2F | 女子便所 | 従量電灯 |  | 3 | 307 | N27 | 0 | ダウンライト | 1 | FDL27 | 0 | 0 | 0 | 0 | 0 | 0 | 0 | 34 | 3 | 3 | 93.942 | 3357.4871 | 9.3942
| 本館 | 2F | 女子便所 | 従量電灯 |  | 3 | 307 | N13 | 0 | ダウンライト | 1 | FDL13 | 0 | 0 | 0 | 0 | 0 | 0 | 0 | 18 | 4 | 4 | 66.312 | 2369.9909 | 6.6312
| 本館 | 2F | 女子便所 | 従量電灯 |  | 3 | 307 | B21 | 0 | トラフ形ベースライト | 1 | FL20 | 0 | 0 | 0 | 0 | 0 | 0 | 0 | 28 | 1 | 1 | 25.788 | 921.6631 | 2.5788
| 本館 | 2F | 女子便所 | 従量電灯 |  | 3 | 307 | B41 | 0 | トラフ形ベースライト | 1 | FL40 | 0 | 0 | 0 | 0 | 0 | 0 | 0 | 47 | 1 | 1 | 43.287 | 1547.0774 | 4.3287
| 本館 | 2F | 第1学習室 | 従量電灯 |  | 5 | 307 | D42 | 0 | 埋込ベースライト | 2 | FL40 | 0 | 0 | 0 | 0 | 0 | 0 | 0 | 47 | 5 | 10 | 721.45 | 25784.623 | 72.145
| 本館 | 2F | 第1学習室 | 従量電灯 |  | 5 | 307 | a111 | 0 | 黒板灯(埋込) | 1 | FLR110 | 0 | 0 | 0 | 0 | 0 | 0 | 0 | 117 | 1 | 1 | 179.595 | 6418.7253 | 17.9595
| 本館 | 2F | 第1学習室 | 従量電灯 |  | 24 | 365 | P23e1 | 0 | 専用型非常灯 | 1 | JE30 | 0 | 0 | 0 | 0 | 0 | 0 | 電池内蔵 | 3.8 | 2 | 2 | 66.576 | 2379.4262 | 6.6576
| 本館 | 2F | 第1学習室 | 従量電灯 |  | 5 | 307 | i41 | 0 | スーパースリム | 1 | FL40 | 0 | 0 | 0 | 0 | 0 | 0 | 0 | 47 | 24 | 24 | 1731.48 | 61883.0952 | 173.148
| 本館 | 2F | 第3学習室 | 従量電灯 |  | 5 | 307 | a41' | 0 | 黒板灯(埋込) | 1 | FL40 | 0 | 0 | 0 | 0 | 0 | 0 | 0 | 47 | 1 | 1 | 72.145 | 2578.4623 | 7.2145
| 本館 | 2F | 第3学習室 | 従量電灯 |  | 24 | 365 | P23e1 | 0 | 専用型非常灯 | 1 | JE30 | 0 | 0 | 0 | 0 | 0 | 0 | 電池内蔵 | 3.8 | 2 | 2 | 66.576 | 2379.4262 | 6.6576
| 本館 | 2F | 第3学習室 | 従量電灯 |  | 5 | 307 | i41 | 0 | スーパースリム | 1 | FL40 | 0 | 0 | 0 | 0 | 0 | 0 | 0 | 47 | 18 | 18 | 1298.61 | 46412.3214 | 129.861
| 本館 | 2F | ホール吹抜 | 従量電灯 |  | 9 | 291 | e251-1 | 0 | ダウンライト | 1 | MF250 | 0 | 0 | 0 | 0 | 0 | 0 | 0 | 275 | 23 | 23 | 16565.175 | 592039.3545 | 1656.5175
| 本館 | 2F | ホール吹抜 | 従量電灯 |  | 9 | 291 | e251-2 | 0 | 0 | 1 | - | 0 | 0 | 0 | 0 | 0 | 0 | 0 | 0 | 23 | 23 | 0 | 0 | 0
| 本館 | 2F | ホール吹抜 | 従量電灯 |  | 9 | 291 | f251 | 0 | ダウンライト | 1 | MF250 | 0 | 0 | 0 | 0 | 0 | 0 | 0 | 275 | 10 | 10 | 7202.25 | 257408.415 | 720.225
| 本館 | 2F | ホール吹抜 | 従量電灯 |  | 24 | 365 | P23e2 | 0 | 専用型非常灯 | 1 | JE30 | 0 | 0 | 0 | 0 | 0 | 0 | 電池内蔵 | 3.8 | 8 | 8 | 266.304 | 9517.705 | 26.6304
| 本館 | 2F | ホワイエ吹抜 | 従量電灯 |  | 9 | 307 | f251 | 0 | ダウンライト | 1 | MF250 | 0 | 0 | 0 | 0 | 0 | 0 | 0 | 275 | 8 | 8 | 6078.6 | 217249.164 | 607.86
| 本館 | 2F | ホワイエ吹抜 | 従量電灯 |  | 9 | 307 | R61 | 0 | ブラケット灯 | 1 | KR(LDS)60 | 0 | 0 | 0 | 0 | 0 | 0 | 0 | 54 | 7 | 7 | 1044.414 | 37327.3564 | 104.4414
| 本館 | 2F | ホワイエ吹抜 | 従量電灯 |  | 24 | 365 | P23e2 | 0 | 専用型非常灯 | 1 | JE30 | 0 | 0 | 0 | 0 | 0 | 0 | 電池内蔵 | 3.8 | 3 | 3 | 99.864 | 3569.1394 | 9.9864
| 本館 | 2F | ホワイエ吹抜 | 従量電灯 |  | 24 | 365 | P23e1 | 0 | 専用型非常灯 | 1 | JE30 | 0 | 0 | 0 | 0 | 0 | 0 | 電池内蔵 | 3.8 | 1 | 1 | 33.288 | 1189.7131 | 3.3288
| 本館 | 2F | ホワイエ吹抜 | 従量電灯 |  | 9 | 307 | e251-1 | 0 | ダウンライト | 1 | MF250 | 0 | 0 | 0 | 0 | 0 | 0 | 0 | 275 | 5 | 5 | 3799.125 | 135780.7275 | 379.9125
| 本館 | 2F | ホワイエ吹抜 | 従量電灯 |  | 9 | 307 | e251-2 | 0 | 0 | 1 | - | 0 | 0 | 0 | 0 | 0 | 0 | 0 | 0 | 5 | 5 | 0 | 0 | 0
| 本館 | 2F | 空調機置場 | 従量電灯 |  | 1 | 12 | V21w | 0 | ウォールライト | 1 | FL20 | 0 | 0 | 0 | 0 | 0 | 0 | 0 | 28 | 9 | 9 | 3.024 | 108.0778 | 0.3024
| 本館 | 2F | 集会室吹抜 | 従量電灯 |  | 9 | 307 | U251 | 0 | ダウンライト | 1 | JD250 | 0 | 0 | 0 | 0 | 0 | 0 | 0 | 250 | 40 | 40 | 27630 | 987496.2 | 2763
| 本館 | 2F | ホワイエ吹抜 | 従量電灯 |  | 24 | 365 | P23e2 | 0 | 専用型非常灯 | 1 | JE30 | 0 | 0 | 0 | 0 | 0 | 0 | 電池内蔵 | 3.8 | 4 | 4 | 133.152 | 4758.8525 | 13.3152
| 本館 | 2F | 集会室吹抜 | 従量電灯 |  | 9 | 307 | U85 | 0 | ダウンライト | 1 | JD85 | 0 | 0 | 0 | 0 | 0 | 0 | 0 | 85 | 10 | 10 | 2348.55 | 83937.177 | 234.855
| 本館 | 2F | 集会室吹抜 | 従量電灯 |  | 24 | 365 | L21-1 | 0 | B級BL形 誘導灯 | 1 | FL20 | 0 | 0 | 0 | 避難口 | 0 | 片面 | 0 | 28 | 2 | 2 | 490.56 | 17532.6144 | 49.056
| 本館 | 2F | 集会室吹抜 | 従量電灯 |  | 24 | 365 | L21-2 | 0 | 0 | 1 | - | 0 | 0 | 0 | 0 | 0 | 0 | 0 | 0 | 1 | 1 | 0 | 0 | 0
| 本館 | 2F | 風除室 | 従量電灯 |  | 24 | 365 | Q21e | 0 | 専用型非常灯 | 1 | 非常灯用20 | 0 | 0 | 0 | 0 | 0 | 0 | 電池内蔵 | 3 | 2 | 2 | 52.56 | 1878.4944 | 5.256
| 本館 | 2F | ステージ吹抜 | 従量電灯 |  | 5 | 80 | A41 | 0 | 逆富士ベースライト | 1 | FL40 | 0 | 0 | 0 | 0 | 0 | 0 | 0 | 47 | 4 | 4 | 75.2 | 2687.648 | 7.52
| 本館 | 2F | ステージ吹抜 | 従量電灯 |  | 5 | 80 | C41a-1 | 0 | トラフ形ベースライト | 1 | FL40 | 0 | 0 | 0 | 0 | 0 | 0 | 0 | 47 | 6 | 6 | 112.8 | 4031.472 | 11.28
| 本館 | 2F | ステージ吹抜 | 従量電灯 |  | 5 | 80 | C41a-2 | 0 | トラフ用片反射笠 | 0 | - | 0 | 0 | 0 | 0 | 0 | 0 | 0 | 0 | 6 | 0 | 0 | 0 | 0
【図面】 | 22_新所沢まちづくりセンター及び所沢図書館新所沢分館 |  |  |  |  | ＣＯ２排出係数 |  |  | 0.1 | 電気料金単価 | 35.74
[8 empty] | 既存照明 情報 | [14 empty] | 既存 照明 ベースライン (kWh) | 既存 照明 電気 料金 (円) | 既存 照明 CO2 排出量 (kg-co2)
| 建物名 | 階数 | 部屋名 | 契約種別 | 備考 | 点灯時間 | 稼働日数 | 器具記号 |  | 器具種類 | 灯数 | ランプ種別 | 口金 | 器具寸法 | 品番 | 器具仕様詳細① | 器具仕様詳細② | 器具仕様詳細③ | 非常灯 | 消費電力 | 器具台数 | ランプ本数
[6 empty] | /日 | /年 | [12 empty] | W/本 | 台 | 本
|  | 1 | 1F児童室 | 従量電灯 |  | 13 | 343 | 111-1 | 0 | スクエアベースライト | 3 | FHP45 | 0 | 0 | 0 | 0 | 0 | 0 | 0 | 48 | 9 | 27 | 5778.864 | 206536.5994 | 577.8864
|  | 1 | 児童室畳コーナー | 従量電灯 |  | 13 | 343 | 108-2 | 0 | スクエアベースライト | 3 | FHT57 | 0 | 0 | 0 | 0 | 0 | 0 | 0 | 66 | 8 | 24 | 7063.056 | 252433.6214 | 706.3056
|  | 1 | プレイルーム | 従量電灯 |  | 13 | 343 | 111-1 | 0 | スクエアベースライト | 3 | FHP45 | 0 | 0 | 0 | 0 | 0 | 0 | 0 | 48 | 6 | 18 | 3852.576 | 137691.0662 | 385.2576
|  | 1 | 湯沸室J | 従量電灯 |  | 1 | 343 | 101-1 | 0 | 埋込ベースライト | 1 | FHF32(高出力) | 0 | 0 | 0 | 0 | 0 | 0 | 0 | 48 | 1 | 1 | 16.464 | 588.4234 | 1.6464
|  | 1 | 湯沸室J | 従量電灯 |  | 1 | 343 | 106-1 | 0 | 流し元灯 | 1 | FL20 | 0 | 0 | 0 | 0 | 0 | 0 | 0 | 28 | 1 | 1 | 9.604 | 343.247 | 0.9604
|  | 1 | 児童館事務室 | 従量電灯 |  | 13 | 343 | 101-2 | 0 | 埋込ベースライト | 2 | FHF32(高出力) | 0 | 0 | 0 | 0 | 0 | 0 | 0 | 48 | 14 | 28 | 5992.896 | 214186.103 | 599.2896
|  | 1 | 乳幼児室畳コーナー | 従量電灯 |  | 13 | 343 | 108-3 | 0 | スクエアベースライト | 3 | FHP23 | 0 | 0 | 0 | 0 | 0 | 0 | 0 | 26 | 4 | 12 | 1391.208 | 49721.7739 | 139.1208
|  | 1 | 倉庫J-3 | 従量電灯 |  | 1 | 12 | 101-1 | 0 | 埋込ベースライト | 1 | FHF32(高出力) | 0 | 0 | 0 | 0 | 0 | 0 | 0 | 48 | 2 | 2 | 1.152 | 41.1725 | 0.1152
|  | 1 | 更衣室Jー1 | 従量電灯 |  | 1 | 343 | 101-5 | 0 | 埋込ベースライト | 1 | FHF16(高出力) | 0 | 0 | 0 | 0 | 0 | 0 | 0 | 27 | 1 | 1 | 9.261 | 330.9881 | 0.9261
|  | 1 | 更衣室Jー2 | 従量電灯 |  | 1 | 343 | 101-5 | 0 | 埋込ベースライト | 1 | FHF16(高出力) | 0 | 0 | 0 | 0 | 0 | 0 | 0 | 27 | 1 | 1 | 9.261 | 330.9881 | 0.9261
|  | 1 | 乳幼児室 | 従量電灯 |  | 13 | 343 | 111-1 | 0 | スクエアベースライト | 3 | FHP45 | 0 | 0 | 0 | 0 | 0 | 0 | 0 | 48 | 9 | 27 | 5778.864 | 206536.5994 | 577.8864
|  | 1 | センターホール | 従量電灯 |  | 13 | 343 | 105-1 | 0 | 埋込ベースライト | 1 | FHF63 | 0 | 0 | 0 | 0 | 0 | 0 | 0 | 65 | 24 | 24 | 6956.04 | 248608.8696 | 695.604
|  | 1 | センターホール | 従量電灯 |  | 13 | 343 | 203-1 | 0 | ダウンライト | 1 | FHT16 | 0 | 0 | 0 | 0 | 0 | 0 | 0 | 19 | 3 | 3 | 254.163 | 9083.7856 | 25.4163
|  | 1 | 授乳室 | 従量電灯 |  | 13 | 343 | 204-1 | 0 | ダウンライト | 1 | FHT24 | 0 | 0 | 0 | 0 | 0 | 0 | 0 | 27 | 4 | 4 | 481.572 | 17211.3833 | 48.1572
|  | 1 | ベビーカー置場 | 従量電灯 |  | 13 | 343 | 207-1 | 0 | ダウンライト | 1 | FHT42 | 0 | 0 | 0 | 0 | 0 | 0 | 0 | 48 | 6 | 6 | 1284.192 | 45897.0221 | 128.4192
|  | 1 | 集会室 | 従量電灯 |  | 13 | 343 | 111-1 | 0 | スクエアベースライト | 3 | FHP45 | 0 | 0 | 0 | 0 | 0 | 0 | 0 | 48 | 9 | 27 | 5778.864 | 206536.5994 | 577.8864
|  | 1 | 倉庫J-1 | 従量電灯 |  | 1 | 12 | 101-1 | 0 | 埋込ベースライト | 1 | FHF32(高出力) | 0 | 0 | 0 | 0 | 0 | 0 | 0 | 48 | 2 | 2 | 1.152 | 41.1725 | 0.1152
|  | 1 | 便所J前通路 | 従量電灯 |  | 3 | 343 | 204-1 | 0 | ダウンライト | 1 | FHT24 | 0 | 0 | 0 | 0 | 0 | 0 | 0 | 27 | 2 | 2 | 55.566 | 1985.9288 | 5.5566
|  | 1 | 多目的便所J | 従量電灯 |  | 3 | 343 | 203-1 | 0 | ダウンライト | 1 | FHT16 | 0 | 0 | 0 | 0 | 0 | 0 | 0 | 19 | 1 | 1 | 19.551 | 698.7527 | 1.9551
|  | 1 | 多目的便所J | 従量電灯 |  | 3 | 343 | 204-1 | 0 | ダウンライト | 1 | FHT24 | 0 | 0 | 0 | 0 | 0 | 0 | 0 | 27 | 1 | 1 | 27.783 | 992.9644 | 2.7783
|  | 1 | 児童館玄関 | 従量電灯 |  | 13 | 343 | 105-1 | 0 | 埋込ベースライト | 1 | FHF63 | 0 | 0 | 0 | 0 | 0 | 0 | 0 | 65 | 8 | 8 | 2318.68 | 82869.6232 | 231.868
|  | 1 | 児童館玄関 | 従量電灯 |  | 13 | 343 | 204-1 | 0 | ダウンライト | 1 | FHT24 | 0 | 0 | 0 | 0 | 0 | 0 | 0 | 27 | 2 | 2 | 240.786 | 8605.6916 | 24.0786
|  | 1 | 倉庫J-2 | 従量電灯 |  | 1 | 12 | 101-1 | 0 | 埋込ベースライト | 1 | FHF32(高出力) | 0 | 0 | 0 | 0 | 0 | 0 | 0 | 48 | 2 | 2 | 1.152 | 41.1725 | 0.1152
|  | 1 | 女子便所J | 従量電灯 |  | 3 | 343 | 203-1 | 0 | ダウンライト | 1 | FHT16 | 0 | 0 | 0 | 0 | 0 | 0 | 0 | 19 | 7 | 7 | 136.857 | 4891.2692 | 13.6857
|  | 1 | 女子便所J | 従量電灯 |  | 3 | 343 | 204-1 | 0 | ダウンライト | 1 | FHT24 | 0 | 0 | 0 | 0 | 0 | 0 | 0 | 27 | 5 | 5 | 138.915 | 4964.8221 | 13.8915
|  | 1 | 男子便所J | 従量電灯 |  | 3 | 343 | 203-1 | 0 | ダウンライト | 1 | FHT16 | 0 | 0 | 0 | 0 | 0 | 0 | 0 | 19 | 4 | 4 | 78.204 | 2795.011 | 7.8204
|  | 1 | 男子便所J | 従量電灯 |  | 3 | 343 | 204-1 | 0 | ダウンライト | 1 | FHT24 | 0 | 0 | 0 | 0 | 0 | 0 | 0 | 27 | 4 | 4 | 111.132 | 3971.8577 | 11.1132
|  | 1 | 風除室5 | 従量電灯 |  | 13 | 343 | 206-1 | 0 | ダウンライト | 1 | LED | 0 | 0 | 0 | 0 | 0 | 0 | 0 | - | [18] | [18] | 0 | 0 | 0
|  | 1 | 植栽 | 従量電灯 |  | 4 | 343 | 302-1-1 | 0 | 庭園灯 | 1 | LED | 0 | 0 | 0 | 0 | 0 | 0 | 0 | - | [10] | [10] | 0 | 0 | 0
|  | 1 | 植栽 | 従量電灯 |  | 4 | 343 | 302-1-2 | 0 | 0 | 1 | - | 0 | 0 | 0 | 0 | 0 | 0 | 0 | 0 | 10 | 10 | 0 | 0 | 0
|  | 1 | 外壁 | 従量電灯 |  | 4 | 343 | 301-1 | 0 | ブラケット灯 | 1 | EFD15 | 0 | 0 | 0 | ポーチライト | 0 | 0 | 0 | 12 | 5 | 5 | 82.32 | 2942.1168 | 8.232
|  | 1 | 男子便所Y-2 | 従量電灯 |  | 3 | 343 | 203-1 | 0 | ダウンライト | 1 | FHT16 | 0 | 0 | 0 | 0 | 0 | 0 | 0 | 19 | 2 | 2 | 39.102 | 1397.5055 | 3.9102
|  | 1 | 男子便所Y-2 | 従量電灯 |  | 3 | 343 | 204-1 | 0 | ダウンライト | 1 | FHT24 | 0 | 0 | 0 | 0 | 0 | 0 | 0 | 27 | 1 | 1 | 27.783 | 992.9644 | 2.7783
|  | 1 | ホールY-2 | 従量電灯 |  | 13 | 343 | 105-1 | 0 | 埋込ベースライト | 1 | FHF63 | 0 | 0 | 0 | 0 | 0 | 0 | 0 | 65 | 8 | 8 | 2318.68 | 82869.6232 | 231.868
|  | 1 | ホールY-2 | 従量電灯 |  | 13 | 343 | 204-1 | 0 | ダウンライト | 1 | FHT24 | 0 | 0 | 0 | 0 | 0 | 0 | 0 | 27 | 4 | 4 | 481.572 | 17211.3833 | 48.1572
|  | 1 | ブラックポスト | 従量電灯 |  | 13 | 343 | 104-3-1 | 0 | トラフ形ベースライト | 1 | FHF32(高出力) | 0 | 0 | 0 | 0 | 0 | 0 | 0 | 48 | 3 | 3 | 642.096 | 22948.511 | 64.2096
|  | 1 | ブラックポスト | 従量電灯 |  | 13 | 343 | 104-3-2 | 0 | ガード | 0 | - | 0 | 0 | 0 | 0 | 0 | 0 | 0 | 0 | 3 | 0 | 0 | 0 | 0
|  | 1 | 女子便所Y-2 | 従量電灯 |  | 3 | 343 | 203-1 | 0 | ダウンライト | 1 | FHT16 | 0 | 0 | 0 | 0 | 0 | 0 | 0 | 19 | 2 | 2 | 39.102 | 1397.5055 | 3.9102
|  | 1 | 女子便所Y-2 | 従量電灯 |  | 3 | 343 | 204-1 | 0 | ダウンライト | 1 | FHT24 | 0 | 0 | 0 | 0 | 0 | 0 | 0 | 27 | 1 | 1 | 27.783 | 992.9644 | 2.7783
|  | 1 | 廊下Y-1 | 従量電灯 |  | 13 | 343 | 105-1 | 0 | 埋込ベースライト | 1 | FHF63 | 0 | 0 | 0 | 0 | 0 | 0 | 0 | 65 | 3 | 3 | 869.505 | 31076.1087 | 86.9505
|  | 1 | 学習室（1） | 従量電灯 |  | 5 | 343 | 110-1 | 0 | スクエアベースライト | 4 | FHP23 | 0 | 0 | 0 | 0 | 0 | 0 | 0 | 26 | 12 | 48 | 2140.32 | 76495.0368 | 214.032
|  | 1 | 風除室4 | 従量電灯 |  | 13 | 343 | 206-1 | 0 | ダウンライト | 1 | LED | 0 | 0 | 0 | 0 | 0 | 0 | 0 | - | [6] | [6] | 0 | 0 | 0
|  | 1 | 談話コーナー1 | 従量電灯 |  | 5 | 343 | 105-1 | 0 | 埋込ベースライト | 1 | FHF63 | 0 | 0 | 0 | 0 | 0 | 0 | 0 | 65 | 14 | 14 | 1560.65 | 55777.631 | 156.065
|  | 1 | 談話コーナー1 | 従量電灯 |  | 5 | 343 | 204-1 | 0 | ダウンライト | 1 | FHT24 | 0 | 0 | 0 | 0 | 0 | 0 | 0 | 27 | 2 | 2 | 92.61 | 3309.8814 | 9.261
|  | 1 | ピロティ | 従量電灯 |  | 13 | 343 | 205-1 | 0 | ダウンライト | 1 | LED | 0 | 0 | 0 | 軒下用 | 0 | 0 | 0 | - | [40] | [40] | 0 | 0 | 0
|  | 1 | 水中ポンプ室 | 従量電灯 |  | 1 | 12 | 104-6-1 | 0 | トラフ形ベースライト | 1 | FHF32(高出力) | 0 | 0 | 0 | 0 | 0 | 0 | 電池内蔵 | 48 | 1 | 1 | 0.576 | 20.5862 | 0.0576
|  | 1 | 水中ポンプ室 | 従量電灯 |  | 1 | 12 | 104-6-2 | 0 | ガード | 0 | - | 0 | 0 | 0 | 0 | 0 | 0 | 0 | 0 | 1 | 0 | 0 | 0 | 0
|  | 1 | 風除室1 | 従量電灯 |  | 13 | 343 | 206-1 | 0 | ダウンライト | 1 | LED | 0 | 0 | 0 | 0 | 0 | 0 | 0 | - | [6] | [6] | 0 | 0 | 0
|  | 1 | 会議室 | 従量電灯 |  | 5 | 343 | 113-1 | 0 | 埋込マルチコンフォート | 1 | FHF32(高出力) | 0 | 0 | 0 | 0 | 0 | 0 | 0 | 48 | 15 | 15 | 1234.8 | 44131.752 | 123.48
|  | 1 | エントランスホール | 従量電灯 |  | 5 | 343 | 105-1 | 0 | 埋込ベースライト | 1 | FHF63 | 0 | 0 | 0 | 0 | 0 | 0 | 0 | 65 | 15 | 15 | 1672.125 | 59761.7475 | 167.2125
|  | 1 | エントランスホール | 従量電灯 |  | 5 | 343 | 204-1 | 0 | ダウンライト | 1 | FHT24 | 0 | 0 | 0 | 0 | 0 | 0 | 0 | 27 | 6 | 6 | 277.83 | 9929.6442 | 27.783
|  | 1 | 調理室 | 従量電灯 |  | 3 | 343 | 113-2 | 0 | 埋込マルチコンフォート | 2 | FHF32(高出力) | 0 | 0 | 0 | 0 | 0 | 0 | 0 | 48 | 15 | 30 | 1481.76 | 52958.1024 | 148.176
|  | 1 | 男子便所Y-1 | 従量電灯 |  | 3 | 343 | 203-1 | 0 | ダウンライト | 1 | FHT16 | 0 | 0 | 0 | 0 | 0 | 0 | 0 | 19 | 6 | 6 | 117.306 | 4192.5164 | 11.7306
|  | 1 | 男子便所Y-1 | 従量電灯 |  | 3 | 343 | 204-1 | 0 | ダウンライト | 1 | FHT24 | 0 | 0 | 0 | 0 | 0 | 0 | 0 | 27 | 3 | 3 | 83.349 | 2978.8933 | 8.3349
|  | 1 | 湯沸室Y-1 | 従量電灯 |  | 1 | 343 | 101-1 | 0 | 埋込ベースライト | 1 | FHF32(高出力) | 0 | 0 | 0 | 0 | 0 | 0 | 0 | 48 | 1 | 1 | 16.464 | 588.4234 | 1.6464
|  | 1 | 湯沸室Y-1 | 従量電灯 |  | 1 | 343 | 106-1 | 0 | 流し元灯 | 1 | FL20 | 0 | 0 | 0 | 0 | 0 | 0 | 0 | 28 | 1 | 1 | 9.604 | 343.247 | 0.9604
|  | 1 | 更衣室S-1 | 従量電灯 |  | 1 | 343 | 101-1 | 0 | 埋込ベースライト | 1 | FHF32(高出力) | 0 | 0 | 0 | 0 | 0 | 0 | 0 | 48 | 1 | 1 | 16.464 | 588.4234 | 1.6464
|  | 1 | 更衣室S-2 | 従量電灯 |  | 1 | 343 | 101-1 | 0 | 埋込ベースライト | 1 | FHF32(高出力) | 0 | 0 | 0 | 0 | 0 | 0 | 0 | 48 | 1 | 1 | 16.464 | 588.4234 | 1.6464
|  | 1 | 倉庫S-1 | 従量電灯 |  | 1 | 12 | 101-1 | 0 | 埋込ベースライト | 1 | FHF32(高出力) | 0 | 0 | 0 | 0 | 0 | 0 | 0 | 48 | 1 | 1 | 0.576 | 20.5862 | 0.0576
|  | 1 | 便所Y-1 前通路 | 従量電灯 |  | 3 | 343 | 204-1 | 0 | ダウンライト | 1 | FHT24 | 0 | 0 | 0 | 0 | 0 | 0 | 0 | 27 | 2 | 2 | 55.566 | 1985.9288 | 5.5566
|  | 1 | 廊下Y-1 | 従量電灯 |  | 13 | 343 | 105-1 | 0 | 埋込ベースライト | 1 | FHF63 | 0 | 0 | 0 | 0 | 0 | 0 | 0 | 65 | 24 | 24 | 6956.04 | 248608.8696 | 695.604
|  | 1 | カウンター | 従量電灯 |  | 13 | 343 | 210-1 | 0 | ダウンライト | 1 | EFD15 | 0 | 0 | 0 | 0 | 0 | 0 | 0 | 12 | 8 | 8 | 428.064 | 15299.0074 | 42.8064
|  | 1 | 出張所事務室 | 従量電灯 |  | 13 | 343 | 101-2 | 0 | 埋込ベースライト | 2 | FHF32(高出力) | 0 | 0 | 0 | 0 | 0 | 0 | 0 | 48 | 12 | 24 | 5136.768 | 183588.0883 | 513.6768
|  | 1 | 出張所事務室 | 従量電灯 |  | 13 | 343 | 101-4 | 0 | 埋込ベースライト | 2 | FHF32(高出力) | 0 | 0 | 0 | 0 | 0 | 0 | 0 | 48 | 6 | 12 | 2568.384 | 91794.0442 | 256.8384
|  | 1 | オイルポンプ室 | 従量電灯 |  | 1 | 12 | 104-5-1 | 0 | トラフ形ベースライト | 1 | FL20 | 0 | 0 | 0 | 0 | 0 | 0 | 0 | 28 | 1 | 1 | 0.336 | 12.0086 | 0.0336
|  | 1 | オイルポンプ室 | 従量電灯 |  | 1 | 12 | 104-5-2 | 0 | SUSガード | 0 | - | 0 | 0 | 0 | 0 | 0 | 0 | 0 | 0 | 1 | 0 | 0 | 0 | 0
|  | 1 | 女子便所Y-1 | 従量電灯 |  | 3 | 343 | 203-1 | 0 | ダウンライト | 1 | FHT16 | 0 | 0 | 0 | 0 | 0 | 0 | 0 | 19 | 9 | 9 | 175.959 | 6288.7747 | 17.5959
|  | 1 | 女子便所Y-1 | 従量電灯 |  | 3 | 343 | 204-1 | 0 | ダウンライト | 1 | FHT24 | 0 | 0 | 0 | 0 | 0 | 0 | 0 | 27 | 3 | 3 | 83.349 | 2978.8933 | 8.3349
|  | 1 | 多目的便所Y-1 | 従量電灯 |  | 3 | 343 | 203-1 | 0 | ダウンライト | 1 | FHT16 | 0 | 0 | 0 | 0 | 0 | 0 | 0 | 19 | 1 | 1 | 19.551 | 698.7527 | 1.9551
|  | 1 | 公民館事務室 | 従量電灯 |  | 13 | 343 | 101-2 | 0 | 埋込ベースライト | 2 | FHF32(高出力) | 0 | 0 | 0 | 0 | 0 | 0 | 0 | 48 | 8 | 16 | 3424.512 | 122392.0589 | 342.4512
|  | 1 | 公民館事務室 | 従量電灯 |  | 13 | 343 | 101-4 | 0 | 埋込ベースライト | 2 | FHF32(高出力) | 0 | 0 | 0 | 0 | 0 | 0 | 0 | 48 | 4 | 8 | 1712.256 | 61196.0294 | 171.2256
|  | 1 | 消火ポンプ | 従量電灯 |  | 1 | 12 | 104-6-1 | 0 | トラフ形ベースライト | 1 | FHF32(高出力) | 0 | 0 | 0 | 0 | 0 | 0 | 電池内蔵 | 48 | 1 | 1 | 0.576 | 20.5862 | 0.0576
|  | 1 | 消火ポンプ | 従量電灯 |  | 1 | 12 | 104-6-2 | 0 | ガード | 0 | - | 0 | 0 | 0 | 0 | 0 | 0 | 0 | 0 | 1 | 0 | 0 | 0 | 0
|  | 1 | 倉庫Y-1 | 従量電灯 |  | 1 | 12 | 101-1 | 0 | 埋込ベースライト | 1 | FHF32(高出力) | 0 | 0 | 0 | 0 | 0 | 0 | 0 | 48 | 1 | 1 | 0.576 | 20.5862 | 0.0576
|  | 1 | 倉庫K-1 | 従量電灯 |  | 1 | 12 | 101-2 | 0 | 埋込ベースライト | 2 | FHF32(高出力) | 0 | 0 | 0 | 0 | 0 | 0 | 0 | 48 | 2 | 4 | 2.304 | 82.345 | 0.2304
|  | 1 | 印刷室 | 従量電灯 |  | 13 | 343 | 101-1 | 0 | 埋込ベースライト | 1 | FHF32(高出力) | 0 | 0 | 0 | 0 | 0 | 0 | 0 | 48 | 2 | 2 | 428.064 | 15299.0074 | 42.8064
|  | 1 | 休憩室 | 従量電灯 |  | 3 | 343 | 101-1 | 0 | 埋込ベースライト | 1 | FHF32(高出力) | 0 | 0 | 0 | 0 | 0 | 0 | 0 | 48 | 2 | 2 | 98.784 | 3530.5402 | 9.8784
|  | 1 | 風除室2 | 従量電灯 |  | 13 | 343 | 206-1 | 0 | ダウンライト | 1 | LED | 0 | 0 | 0 | 0 | 0 | 0 | 0 | - | [6] | [6] | 0 | 0 | 0
|  | 1 | ホールY-1 | 従量電灯 |  | 13 | 343 | 105-1 | 0 | 埋込ベースライト | 1 | FHF63 | 0 | 0 | 0 | 0 | 0 | 0 | 0 | 65 | 20 | 20 | 5796.7 | 207174.058 | 579.67
|  | 1 | ホールY-1 | 従量電灯 |  | 13 | 343 | 204-1 | 0 | ダウンライト | 1 | FHT24 | 0 | 0 | 0 | 0 | 0 | 0 | 0 | 27 | 2 | 2 | 240.786 | 8605.6916 | 24.0786
|  | 1 | 倉庫K-2 | 従量電灯 |  | 1 | 12 | 101-1 | 0 | 埋込ベースライト | 1 | FHF32(高出力) | 0 | 0 | 0 | 0 | 0 | 0 | 0 | 48 | 2 | 2 | 1.152 | 41.1725 | 0.1152
|  | 1 | 移動客席収納 | 従量電灯 |  | 1 | 12 | 104-3-1 | 0 | トラフ形ベースライト | 1 | FHF32(高出力) | 0 | 0 | 0 | 0 | 0 | 0 | 0 | 48 | 3 | 3 | 1.728 | 61.7587 | 0.1728
|  | 1 | 移動客席収納 | 従量電灯 |  | 1 | 12 | 104-3-2 | 0 | ガード | 0 | - | 0 | 0 | 0 | 0 | 0 | 0 | 0 | 0 | 3 | 0 | 0 | 0 | 0
|  | 1 | 前室K-1 | 従量電灯 |  | 13 | 343 | 206-1 | 0 | ダウンライト | 1 | LED | 0 | 0 | 0 | 0 | 0 | 0 | 0 | - | [6] | [6] | 0 | 0 | 0
|  | 1 | 風除室3 | 従量電灯 |  | 13 | 343 | 206-1 | 0 | ダウンライト | 1 | LED | 0 | 0 | 0 | 0 | 0 | 0 | 0 | - | [6] | [6] | 0 | 0 | 0
|  | 1 | 植栽 | 従量電灯 |  | 4 | 343 | 302-1-1 | 0 | 庭園灯 | 1 | LED | 0 | 0 | 0 | 0 | 0 | 0 | 0 | - | [15] | [15] | 0 | 0 | 0
|  | 1 | 植栽 | 従量電灯 |  | 4 | 343 | 302-1-2 | 0 | 0 | 1 | - | 0 | 0 | 0 | 0 | 0 | 0 | 0 | 0 | 15 | 15 | 0 | 0 | 0
|  | 1 | 外部倉庫 | 従量電灯 |  | 1 | 12 | 102-4 | 0 | 姿図なし | 0 | - | 0 | 0 | 0 | 0 | 0 | 0 | 0 | 0 | 2 | 0 | 0 | 0 | 0
|  | 1 | ホワイエ | 従量電灯 |  | 13 | 343 | 207-1 | 0 | ダウンライト | 1 | FHT42 | 0 | 0 | 0 | 0 | 0 | 0 | 0 | 48 | 14 | 14 | 2996.448 | 107093.0515 | 299.6448
|  | 2 | 庇 | 従量電灯 |  | 13 | 343 | 207-1 | 0 | ダウンライト | 1 | FHT42 | 0 | 0 | 0 | 0 | 0 | 0 | 0 | 48 | 1 | 1 | 214.032 | 7649.5037 | 21.4032
|  | 2 | 駐車場 | 従量電灯 |  | 12 | 343 | 303-1-1 | 0 | 街路灯 | 1 | 無電極ﾗﾝﾌﾟ150 | 0 | 0 | 0 | 0 | 0 | 0 | 0 | 170 | 4 | 4 | 2798.88 | 100031.9712 | 279.888
|  | 2 | 駐車場 | 従量電灯 |  | 12 | 343 | 303-1-2 | 0 | 0 | 1 | - | 0 | 0 | 0 | 0 | 0 | 0 | 0 | 0 | 4 | 4 | 0 | 0 | 0
|  | 2 | 男子便所K | 従量電灯 |  | 3 | 343 | 203-1 | 0 | ダウンライト | 1 | FHT16 | 0 | 0 | 0 | 0 | 0 | 0 | 0 | 19 | 4 | 4 | 78.204 | 2795.011 | 7.8204
|  | 2 | 男子便所K | 従量電灯 |  | 3 | 343 | 204-1 | 0 | ダウンライト | 1 | FHT24 | 0 | 0 | 0 | 0 | 0 | 0 | 0 | 27 | 2 | 2 | 55.566 | 1985.9288 | 5.5566
|  | 2 | 倉庫K-3 | 従量電灯 |  | 1 | 12 | 101-2 | 0 | 埋込ベースライト | 2 | FHF32(高出力) | 0 | 0 | 0 | 0 | 0 | 0 | 0 | 48 | 2 | 4 | 2.304 | 82.345 | 0.2304
|  | 2 | 便所K前通路 | 従量電灯 |  | 3 | 343 | 204-1 | 0 | ダウンライト | 1 | FHT24 | 0 | 0 | 0 | 0 | 0 | 0 | 0 | 27 | 2 | 2 | 55.566 | 1985.9288 | 5.5566
|  | 2 | 多目的便所K | 従量電灯 |  | 3 | 343 | 203-1 | 0 | ダウンライト | 1 | FHT16 | 0 | 0 | 0 | 0 | 0 | 0 | 0 | 19 | 1 | 1 | 19.551 | 698.7527 | 1.9551
|  | 2 | ゴミ置場 | 従量電灯 |  | 13 | 343 | 104-7-1 | 0 | トラフ形ベースライト | 1 | FHF32(高出力) | 0 | 0 | 0 | 防湿・防雨型 | 0 | 0 | 0 | 48 | 1 | 1 | 214.032 | 7649.5037 | 21.4032
|  | 2 | ゴミ置場 | 従量電灯 |  | 13 | 343 | 104-7-2 | 0 | ガード | 0 | - | 0 | 0 | 0 | 0 | 0 | 0 | 0 | 0 | 1 | 0 | 0 | 0 | 0
|  | 2 | 舞台袖上下 | 従量電灯 |  | 5 | 80 | 104-3-1 | 0 | トラフ形ベースライト | 1 | FHF32(高出力) | 0 | 0 | 0 | 0 | 0 | 0 | 0 | 48 | 6 | 6 | 115.2 | 4117.248 | 11.52
|  | 2 | 舞台袖上下 | 従量電灯 |  | 5 | 80 | 104-3-2 | 0 | ガード | 0 | - | 0 | 0 | 0 | 0 | 0 | 0 | 0 | 0 | 6 | 0 | 0 | 0 | 0
|  | 2 | 女子便所K | 従量電灯 |  | 3 | 343 | 203-1 | 0 | ダウンライト | 1 | FHT16 | 0 | 0 | 0 | 0 | 0 | 0 | 0 | 19 | 7 | 7 | 136.857 | 4891.2692 | 13.6857
|  | 2 | 女子便所K | 従量電灯 |  | 3 | 343 | 204-1 | 0 | ダウンライト | 1 | FHT24 | 0 | 0 | 0 | 0 | 0 | 0 | 0 | 27 | 2 | 2 | 55.566 | 1985.9288 | 5.5566
|  | 2 | 閲覧室 | 従量電灯 |  | 5 | 343 | 103-1 | 0 | ペンダントライト | 1 | FHF63 | 0 | 0 | 0 | 0 | 0 | 0 | 0 | 65 | 139 | 139 | 15495.025 | 553792.1935 | 1549.5025
|  | 2 | 閲覧室 | 従量電灯 |  | 5 | 343 | 110-1 | 0 | スクエアベースライト | 4 | FHP23 | 0 | 0 | 0 | 0 | 0 | 0 | 0 | 26 | 11 | 44 | 1961.96 | 70120.4504 | 196.196
|  | 2 | 朗読 | 従量電灯 |  | 5 | 343 | 101-2 | 0 | 埋込ベースライト | 2 | FHF32(高出力) | 0 | 0 | 0 | 0 | 0 | 0 | 0 | 48 | 1 | 2 | 164.64 | 5884.2336 | 16.464
|  | 2 | 事務室作業室 | 従量電灯 |  | 13 | 343 | 101-2 | 0 | 埋込ベースライト | 2 | FHF32(高出力) | 0 | 0 | 0 | 0 | 0 | 0 | 0 | 48 | 12 | 24 | 5136.768 | 183588.0883 | 513.6768
|  | 2 | 事務室作業室 | 従量電灯 |  | 13 | 343 | 204-1 | 0 | ダウンライト | 1 | FHT24 | 0 | 0 | 0 | 0 | 0 | 0 | 0 | 27 | 1 | 1 | 120.393 | 4302.8458 | 12.0393
|  | 2 | 倉庫 | 従量電灯 |  | 1 | 12 | 101-1 | 0 | 埋込ベースライト | 1 | FHF32(高出力) | 0 | 0 | 0 | 0 | 0 | 0 | 0 | 48 | 1 | 1 | 0.576 | 20.5862 | 0.0576
|  | 2 | 倉庫T | 従量電灯 |  | 1 | 12 | 101-1 | 0 | 埋込ベースライト | 1 | FHF32(高出力) | 0 | 0 | 0 | 0 | 0 | 0 | 0 | 48 | 2 | 2 | 1.152 | 41.1725 | 0.1152
|  | 2 | 更衣室T | 従量電灯 |  | 1 | 343 | 101-1 | 0 | 埋込ベースライト | 1 | FHF32(高出力) | 0 | 0 | 0 | 0 | 0 | 0 | 0 | 48 | 2 | 2 | 32.928 | 1176.8467 | 3.2928
|  | 2 | 閉架書庫 | 従量電灯 |  | 1 | 343 | 104-3-1 | 0 | トラフ形ベースライト | 1 | FHF32(高出力) | 0 | 0 | 0 | 0 | 0 | 0 | 0 | 48 | 24 | 24 | 395.136 | 14122.1606 | 39.5136
|  | 2 | 閉架書庫 | 従量電灯 |  | 1 | 343 | 104-3-2 | 0 | ガード | 0 | - | 0 | 0 | 0 | 0 | 0 | 0 | 0 | 0 | 24 | 0 | 0 | 0 | 0
|  | 2 | 湯沸室T | 従量電灯 |  | 1 | 343 | 101-1 | 0 | 埋込ベースライト | 1 | FHF32(高出力) | 0 | 0 | 0 | 0 | 0 | 0 | 0 | 48 | 1 | 1 | 16.464 | 588.4234 | 1.6464
|  | 2 | 湯沸室T | 従量電灯 |  | 1 | 343 | 106-1 | 0 | 流し元灯 | 1 | FL20 | 0 | 0 | 0 | 0 | 0 | 0 | 0 | 28 | 1 | 1 | 9.604 | 343.247 | 0.9604
|  | 2 | 遊戯室吹抜 | 従量電灯 |  | 8 | 343 | 201-2 | 0 | ダウンライト | 1 | HF200 | 0 | 0 | 0 | 0 | 0 | 0 | 0 | 228 | 12 | 12 | 7507.584 | 268321.0522 | 750.7584
|  | 2 | 遊戯室吹抜 | 従量電灯 |  | 8 | 343 | 受信機 | 0 | 受信機 | 0 | - | 0 | 0 | 0 | 0 | 0 | 0 | 0 | 0 | 3 | 0 | 0 | 0 | 0
|  | 2 | トレーニング室 | 従量電灯 |  | 8 | 343 | 113-2 | 0 | 埋込マルチコンフォート | 2 | FHF32(高出力) | 0 | 0 | 0 | 0 | 0 | 0 | 0 | 48 | 16 | 32 | 4214.784 | 150636.3802 | 421.4784
|  | 2 | 前室K-2 | 従量電灯 |  | 8 | 343 | 206-1 | 0 | ダウンライト | 1 | LED | 0 | 0 | 0 | 0 | 0 | 0 | 0 | - | [4] | [4] | 0 | 0 | 0
|  | 2 | 談話コーナー2廊下 | 従量電灯 |  | 3 | 343 | 105-1 | 0 | 埋込ベースライト | 1 | FHF63 | 0 | 0 | 0 | 0 | 0 | 0 | 0 | 65 | 2 | 2 | 133.77 | 4780.9398 | 13.377
|  | 2 | 談話コーナー2 | 従量電灯 |  | 3 | 343 | 109-1 | 0 | スクエアベースライト | 4 | FHP32 | 0 | 0 | 0 | 0 | 0 | 0 | 0 | 36 | 6 | 24 | 889.056 | 31774.8614 | 88.9056
|  | 2 | 更衣室 | 従量電灯 |  | 1 | 343 | 101-1 | 0 | 埋込ベースライト | 1 | FHF32(高出力) | 0 | 0 | 0 | 0 | 0 | 0 | 0 | 48 | 1 | 1 | 16.464 | 588.4234 | 1.6464
|  | 2 | 更衣室 | 従量電灯 |  | 1 | 343 | 101-1 | 0 | 埋込ベースライト | 1 | FHF32(高出力) | 0 | 0 | 0 | 0 | 0 | 0 | 0 | 48 | 1 | 1 | 16.464 | 588.4234 | 1.6464
|  | 2 | 倉庫 | 従量電灯 |  | 1 | 12 | 101-1 | 0 | 埋込ベースライト | 1 | FHF32(高出力) | 0 | 0 | 0 | 0 | 0 | 0 | 0 | 48 | 1 | 1 | 0.576 | 20.5862 | 0.0576
|  | 2 | 音楽室1 | 従量電灯 |  | 3 | 343 | 101-2 | 0 | 埋込ベースライト | 2 | FHF32(高出力) | 0 | 0 | 0 | 0 | 0 | 0 | 0 | 48 | 16 | 32 | 1580.544 | 56488.6426 | 158.0544
|  | 2 | 前室K-3 | 従量電灯 |  | 13 | 343 | 206-1 | 0 | ダウンライト | 1 | LED | 0 | 0 | 0 | 0 | 0 | 0 | 0 | - | [4] | [4] | 0 | 0 | 0
|  | 2 | ホールY-3 | 従量電灯 |  | 13 | 343 | 105-1 | 0 | 埋込ベースライト | 1 | FHF63 | 0 | 0 | 0 | 0 | 0 | 0 | 0 | 65 | 12 | 12 | 3478.02 | 124304.4348 | 347.802
|  | 2 | ホールY-3 | 従量電灯 |  | 13 | 343 | 204-1 | 0 | ダウンライト | 1 | FHT24 | 0 | 0 | 0 | 0 | 0 | 0 | 0 | 27 | 2 | 2 | 240.786 | 8605.6916 | 24.0786
|  | 2 | 工芸室 | 従量電灯 |  | 3 | 343 | 113-2 | 0 | 埋込マルチコンフォート | 2 | FHF32(高出力) | 0 | 0 | 0 | 0 | 0 | 0 | 0 | 48 | 9 | 18 | 889.056 | 31774.8614 | 88.9056
|  | 2 | 音楽室2 | 従量電灯 |  | 3 | 343 | 101-2 | 0 | 埋込ベースライト | 2 | FHF32(高出力) | 0 | 0 | 0 | 0 | 0 | 0 | 0 | 48 | 12 | 24 | 1185.408 | 42366.4819 | 118.5408
|  | 2 | 廊下Y-2 | 従量電灯 |  | 13 | 343 | 105-1 | 0 | 埋込ベースライト | 1 | FHF63 | 0 | 0 | 0 | 0 | 0 | 0 | 0 | 65 | 8 | 8 | 2318.68 | 82869.6232 | 231.868
|  | 2 | 学習室(2) | 従量電灯 |  | 5 | 343 | 101-2 | 0 | 埋込ベースライト | 2 | FHF32(高出力) | 0 | 0 | 0 | 0 | 0 | 0 | 0 | 48 | 3 | 6 | 493.92 | 17652.7008 | 49.392
|  | 2 | 学習室(2) | 従量電灯 |  | 5 | 343 | 101-4 | 0 | 埋込ベースライト | 2 | FHF32(高出力) | 0 | 0 | 0 | 0 | 0 | 0 | 0 | 48 | 3 | 6 | 493.92 | 17652.7008 | 49.392
|  | 2 | 男子便所Y-3 | 従量電灯 |  | 3 | 343 | 203-1 | 0 | ダウンライト | 1 | FHT16 | 0 | 0 | 0 | 0 | 0 | 0 | 0 | 19 | 6 | 6 | 117.306 | 4192.5164 | 11.7306
|  | 2 | 男子便所Y-3 | 従量電灯 |  | 3 | 343 | 204-1 | 0 | ダウンライト | 1 | FHT24 | 0 | 0 | 0 | 0 | 0 | 0 | 0 | 27 | 4 | 4 | 111.132 | 3971.8577 | 11.1132
|  | 2 | 多目的便所Y-3 | 従量電灯 |  | 3 | 343 | 203-1 | 0 | ダウンライト | 1 | FHT16 | 0 | 0 | 0 | 0 | 0 | 0 | 0 | 19 | 1 | 1 | 19.551 | 698.7527 | 1.9551
|  | 2 | 多目的便所Y-3 | 従量電灯 |  | 3 | 343 | 204-1 | 0 | ダウンライト | 1 | FHT24 | 0 | 0 | 0 | 0 | 0 | 0 | 0 | 27 | 1 | 1 | 27.783 | 992.9644 | 2.7783
|  | 2 | 学習室(3) | 従量電灯 |  | 5 | 343 | 101-2 | 0 | 埋込ベースライト | 2 | FHF32(高出力) | 0 | 0 | 0 | 0 | 0 | 0 | 0 | 48 | 3 | 6 | 493.92 | 17652.7008 | 49.392
|  | 2 | 学習室(3) | 従量電灯 |  | 5 | 343 | 101-4 | 0 | 埋込ベースライト | 2 | FHF32(高出力) | 0 | 0 | 0 | 0 | 0 | 0 | 0 | 48 | 3 | 6 | 493.92 | 17652.7008 | 49.392
|  | 2 | 女子便所Y-3 | 従量電灯 |  | 3 | 343 | 203-1 | 0 | ダウンライト | 1 | FHT16 | 0 | 0 | 0 | 0 | 0 | 0 | 0 | 19 | 9 | 9 | 175.959 | 6288.7747 | 17.5959
|  | 2 | 女子便所Y-3] | 従量電灯 |  | 3 | 343 | 204-1 | 0 | ダウンライト | 1 | FHT24 | 0 | 0 | 0 | 0 | 0 | 0 | 0 | 27 | 4 | 4 | 111.132 | 3971.8577 | 11.1132
|  | 2 | 便所Y-3前通路 | 従量電灯 |  | 3 | 343 | 204-1 | 0 | ダウンライト | 1 | FHT24 | 0 | 0 | 0 | 0 | 0 | 0 | 0 | 27 | 1 | 1 | 27.783 | 992.9644 | 2.7783
|  | 2 | 学習室(4) | 従量電灯 |  | 5 | 343 | 101-2 | 0 | 埋込ベースライト | 2 | FHF32(高出力) | 0 | 0 | 0 | 0 | 0 | 0 | 0 | 48 | 3 | 6 | 493.92 | 17652.7008 | 49.392
|  | 2 | 学習室(4) | 従量電灯 |  | 5 | 343 | 101-4 | 0 | 埋込ベースライト | 2 | FHF32(高出力) | 0 | 0 | 0 | 0 | 0 | 0 | 0 | 48 | 3 | 6 | 493.92 | 17652.7008 | 49.392
|  | 2 | 湯沸室Y-3 | 従量電灯 |  | 1 | 343 | 101-1 | 0 | 埋込ベースライト | 1 | FHF32(高出力) | 0 | 0 | 0 | 0 | 0 | 0 | 0 | 48 | 1 | 1 | 16.464 | 588.4234 | 1.6464
|  | 2 | 湯沸室Y-3 | 従量電灯 |  | 1 | 343 | 106-1 | 0 | 流し元灯 | 1 | FL20 | 0 | 0 | 0 | 0 | 0 | 0 | 0 | 28 | 1 | 1 | 9.604 | 343.247 | 0.9604
|  | 2 | ホールY-4 | 従量電灯 |  | 13 | 343 | 105-1 | 0 | 埋込ベースライト | 1 | FHF63 | 0 | 0 | 0 | 0 | 0 | 0 | 0 | 65 | 15 | 15 | 4347.525 | 155380.5435 | 434.7525
|  | 2 | ホールY-4 | 従量電灯 |  | 13 | 343 | 204-1 | 0 | ダウンライト | 1 | FHT24 | 0 | 0 | 0 | 0 | 0 | 0 | 0 | 27 | 2 | 2 | 240.786 | 8605.6916 | 24.0786
|  | 2 | 学習室(5) | 従量電灯 |  | 5 | 343 | 101-2 | 0 | 埋込ベースライト | 2 | FHF32(高出力) | 0 | 0 | 0 | 0 | 0 | 0 | 0 | 48 | 4 | 8 | 658.56 | 23536.9344 | 65.856
|  | 2 | 学習室(5) | 従量電灯 |  | 5 | 343 | 101-4 | 0 | 埋込ベースライト | 2 | FHF32(高出力) | 0 | 0 | 0 | 0 | 0 | 0 | 0 | 48 | 4 | 8 | 658.56 | 23536.9344 | 65.856
|  | 2 | 倉庫K-6 | 従量電灯 |  | 1 | 12 | 101-1 | 0 | 埋込ベースライト | 1 | FHF32(高出力) | 0 | 0 | 0 | 0 | 0 | 0 | 0 | 48 | 2 | 2 | 1.152 | 41.1725 | 0.1152
|  | 2 | 掃除具入 | 従量電灯 |  | 1 | 12 | 203-1 | 0 | ダウンライト | 1 | FHT16 | 0 | 0 | 0 | 0 | 0 | 0 | 0 | 19 | 1 | 1 | 0.228 | 8.1487 | 0.0228
|  | 2 | 学習室(6) | 従量電灯 |  | 5 | 343 | 101-2 | 0 | 埋込ベースライト | 2 | FHF32(高出力) | 0 | 0 | 0 | 0 | 0 | 0 | 0 | 48 | 4 | 8 | 658.56 | 23536.9344 | 65.856
|  | 2 | 学習室(6) | 従量電灯 |  | 5 | 343 | 101-4 | 0 | 埋込ベースライト | 2 | FHF32(高出力) | 0 | 0 | 0 | 0 | 0 | 0 | 0 | 48 | 4 | 8 | 658.56 | 23536.9344 | 65.856
|  | 2 | 倉庫K-7 | 従量電灯 |  | 1 | 12 | 101-1 | 0 | 埋込ベースライト | 1 | FHF32(高出力) | 0 | 0 | 0 | 0 | 0 | 0 | 0 | 48 | 2 | 2 | 1.152 | 41.1725 | 0.1152
|  | 2 | 映写室 | 従量電灯 |  | 4 | 80 | 101-1 | 0 | 埋込ベースライト | 1 | FHF32(高出力) | 0 | 0 | 0 | 0 | 0 | 0 | 0 | 48 | 4 | 4 | 61.44 | 2195.8656 | 6.144
|  | 2 | 映写室 | 従量電灯 |  | 4 | 80 | 208-1 | 0 | スポットライト | 1 | JDR75 | 0 | 0 | 0 | 0 | 0 | 0 | 0 | 75 | 4 | 4 | 96 | 3431.04 | 9.6
|  | 2 | 前室K-4 | 従量電灯 |  | 13 | 343 | 206-1 | 0 | ダウンライト | 1 | LED | 0 | 0 | 0 | 0 | 0 | 0 | 0 | - | [4] | [4] | 0 | 0 | 0
|  | 2 | 前室K-5 | 従量電灯 |  | 13 | 343 | 206-1 | 0 | ダウンライト | 1 | LED | 0 | 0 | 0 | 0 | 0 | 0 | 0 | - | [4] | [4] | 0 | 0 | 0
|  | 2 | 機械室 | 従量電灯 |  | 1 | 12 | 104-3-1 | 0 | トラフ形ベースライト | 1 | FHF32(高出力) | 0 | 0 | 0 | 0 | 0 | 0 | 0 | 48 | 6 | 6 | 3.456 | 123.5174 | 0.3456
|  | 2 | 機械室 | 従量電灯 |  | 1 | 12 | 104-3-2 | 0 | ガード | 0 | - | 0 | 0 | 0 | 0 | 0 | 0 | 0 | 0 | 6 | 0 | 0 | 0 | 0
|  | 2 | 廊下K-1 | 従量電灯 |  | 13 | 343 | 206-1 | 0 | ダウンライト | 1 | LED | 0 | 0 | 0 | 0 | 0 | 0 | 0 | - | [8] | [8] | 0 | 0 | 0
|  | 2 | 多目的ホール吹抜 | 従量電灯 |  | 13 | 343 | 201-1 | 0 | ダウンライト | 3 | FHT42 | 0 | 0 | 0 | 0 | 0 | 0 | 0 | 48 | 24 | 72 | 15410.304 | 550764.265 | 1541.0304
|  | 2 | 多目的ホール吹抜 | 従量電灯 |  | 13 | 343 | 202-1 | 0 | ダウンライト | 1 | CDM-T150 | 0 | 0 | 0 | 0 | 0 | 0 | 0 | 180 | 12 | 12 | 9631.44 | 344227.6656 | 963.144
|  | 2 | 多目的ホール吹抜 | 従量電灯 |  | 13 | 343 | 受信機 | 0 | 受信機 | 0 | - | 0 | 0 | 0 | 0 | 0 | 0 | 0 | 0 | 3 | 0 | 0 | 0 | 0
|  | 2 | 舞台吹抜 | 従量電灯 |  | 13 | 343 | 104-2 | 0 | トラフ形ベースライト | 2 | FHF32(高出力) | 0 | 0 | 0 | 0 | 0 | 0 | 0 | 48 | 18 | 36 | 7705.152 | 275382.1325 | 770.5152
|  | 2 | 廊下K-4 | 従量電灯 |  | 13 | 343 | 206-1 | 0 | ダウンライト | 1 | LED | 0 | 0 | 0 | 0 | 0 | 0 | 0 | - | [4] | [4] | 0 | 0 | 0
|  | 2 | 部屋名不明 | 従量電灯 |  | 13 | 343 | 206-1 | 0 | ダウンライト | 1 | LED | 0 | 0 | 0 | 0 | 0 | 0 | 0 | - | [4] | [4] | 0 | 0 | 0
|  | 2 | 収納 | 従量電灯 |  | 1 | 12 | 101-1 | 0 | 埋込ベースライト | 1 | FHF32(高出力) | 0 | 0 | 0 | 0 | 0 | 0 | 0 | 48 | 1 | 1 | 0.576 | 20.5862 | 0.0576
|  | 2 | 和室畳の間 | 従量電灯 |  | 3 | 343 | 104-2 | 0 | トラフ形ベースライト | 2 | FHF32(高出力) | 0 | 0 | 0 | 0 | 0 | 0 | 0 | 48 | 24 | 48 | 2370.816 | 84732.9638 | 237.0816
|  | 2 | 和室畳の間 | 従量電灯 |  | 3 | 343 | 210-1 | 0 | ダウンライト | 1 | EFD15 | 0 | 0 | 0 | 0 | 0 | 0 | 0 | 12 | 6 | 6 | 74.088 | 2647.9051 | 7.4088
|  | 2 | 和室板の間 | 従量電灯 |  | 3 | 343 | 104-2 | 0 | トラフ形ベースライト | 2 | FHF32(高出力) | 0 | 0 | 0 | 0 | 0 | 0 | 0 | 48 | 24 | 48 | 2370.816 | 84732.9638 | 237.0816
|  | 2 | 和室板の間 | 従量電灯 |  | 3 | 343 | 210-1 | 0 | ダウンライト | 1 | EFD15 | 0 | 0 | 0 | 0 | 0 | 0 | 0 | 12 | 3 | 3 | 37.044 | 1323.9526 | 3.7044
|  | 2 | 倉庫K-5 | 従量電灯 |  | 1 | 12 | 101-1 | 0 | 埋込ベースライト | 1 | FHF32(高出力) | 0 | 0 | 0 | 0 | 0 | 0 | 0 | 48 | 2 | 2 | 1.152 | 41.1725 | 0.1152
|  | 2 | 倉庫K-4 | 従量電灯 |  | 1 | 12 | 101-1 | 0 | 埋込ベースライト | 1 | FHF32(高出力) | 0 | 0 | 0 | 0 | 0 | 0 | 0 | 48 | 3 | 3 | 1.728 | 61.7587 | 0.1728
|  | 2 | ホールY-5 | 従量電灯 |  | 13 | 343 | 105-1 | 0 | 埋込ベースライト | 1 | FHF63 | 0 | 0 | 0 | 0 | 0 | 0 | 0 | 65 | 11 | 11 | 3188.185 | 113945.7319 | 318.8185
|  | 2 | ホールY-5 | 従量電灯 |  | 13 | 343 | 204-1 | 0 | ダウンライト | 1 | FHT24 | 0 | 0 | 0 | 0 | 0 | 0 | 0 | 27 | 4 | 4 | 481.572 | 17211.3833 | 48.1572
|  | 2 | 男子便所Y-4 | 従量電灯 |  | 3 | 343 | 203-1 | 0 | ダウンライト | 1 | FHT16 | 0 | 0 | 0 | 0 | 0 | 0 | 0 | 19 | 3 | 3 | 58.653 | 2096.2582 | 5.8653
|  | 2 | 男子便所Y-4] | 従量電灯 |  | 3 | 343 | 204-1 | 0 | ダウンライト | 1 | FHT24 | 0 | 0 | 0 | 0 | 0 | 0 | 0 | 27 | 3 | 3 | 83.349 | 2978.8933 | 8.3349
|  | 2 | 多目的便所Y-4 | 従量電灯 |  | 3 | 343 | 203-1 | 0 | ダウンライト | 1 | FHT16 | 0 | 0 | 0 | 0 | 0 | 0 | 0 | 19 | 1 | 1 | 19.551 | 698.7527 | 1.9551
|  | 2 | 多目的便所Y-4 | 従量電灯 |  | 3 | 343 | 204-1 | 0 | ダウンライト | 1 | FHT24 | 0 | 0 | 0 | 0 | 0 | 0 | 0 | 27 | 1 | 1 | 27.783 | 992.9644 | 2.7783
|  | 2 | 女子便所Y-4 | 従量電灯 |  | 3 | 343 | 203-1 | 0 | ダウンライト | 1 | FHT16 | 0 | 0 | 0 | 0 | 0 | 0 | 0 | 19 | 5 | 5 | 97.755 | 3493.7637 | 9.7755
|  | 2 | 女子便所Y-4 | 従量電灯 |  | 3 | 343 | 204-1 | 0 | ダウンライト | 1 | FHT24 | 0 | 0 | 0 | 0 | 0 | 0 | 0 | 27 | 3 | 3 | 83.349 | 2978.8933 | 8.3349
|  | 2 | 便所Y-4前 | 従量電灯 |  | 3 | 343 | 204-1 | 0 | ダウンライト | 1 | FHT24 | 0 | 0 | 0 | 0 | 0 | 0 | 0 | 27 | 3 | 3 | 83.349 | 2978.8933 | 8.3349
|  | 2 | おはなし会室 | 従量電灯 |  | 5 | 343 | 110-1 | 0 | スクエアベースライト | 4 | FHP23 | 0 | 0 | 0 | 0 | 0 | 0 | 0 | 26 | 6 | 24 | 1070.16 | 38247.5184 | 107.016
|  | 2 | おはなし会室 | 従量電灯 |  | 5 | 343 | 204-1 | 0 | ダウンライト | 1 | FHT24 | 0 | 0 | 0 | 0 | 0 | 0 | 0 | 27 | 4 | 4 | 185.22 | 6619.7628 | 18.522
|  | 2 | おはなし会室 | 従量電灯 |  | 5 | 343 | 208-1 | 0 | スポットライト | 1 | JDR75 | 0 | 0 | 0 | 0 | 0 | 0 | 0 | 75 | 4 | 4 | 514.5 | 18388.23 | 51.45
|  | 2 | 図書館入口 | 従量電灯 |  | 3 | 343 | 110-1 | 0 | スクエアベースライト | 4 | FHP23 | 0 | 0 | 0 | 0 | 0 | 0 | 0 | 26 | 3 | 12 | 321.048 | 11474.2555 | 32.1048
|  | 2 | 図書館入口 | 従量電灯 |  | 3 | 343 | 204-1 | 0 | ダウンライト | 1 | FHT24 | 0 | 0 | 0 | 0 | 0 | 0 | 0 | 27 | 2 | 2 | 55.566 | 1985.9288 | 5.5566
|  | 2 | PCコーナー | 従量電灯 |  | 3 | 343 | 110-1 | 0 | スクエアベースライト | 4 | FHP23 | 0 | 0 | 0 | 0 | 0 | 0 | 0 | 26 | 8 | 32 | 856.128 | 30598.0147 | 85.6128
|  | 2 | PCコーナー | 従量電灯 |  | 3 | 343 | 204-1 | 0 | ダウンライト | 1 | FHT24 | 0 | 0 | 0 | 0 | 0 | 0 | 0 | 27 | 6 | 6 | 166.698 | 5957.7865 | 16.6698
|  | 2 | 児童室 | 従量電灯 |  | 24 | 365 | 401-2 | 0 | 専用型非常灯 | 1 | JE30 | 0 | 0 | 0 | 0 | 0 | 0 | 電池内蔵 | 3.8 | 2 | 2 | 66.576 | 2379.4262 | 6.6576
|  | 2 | 児童室 | 従量電灯 |  | 24 | 365 | 501-2-1 | 0 | B級BL形 誘導灯 | 1 | CF200 | 0 | 0 | 0 | 避難口 | 0 | 片面 | 0 | 5.9 | 1 | 1 | 51.684 | 1847.1862 | 5.1684
|  | 2 | 児童室 | 従量電灯 |  | 24 | 365 | 501-2-2 | 0 | 0 | 1 | - | 0 | 0 | 0 | 0 | 0 | 0 | 0 | 0 | 1 | 1 | 0 | 0 | 0
|  | 2 | 児童室畳コーナー | 従量電灯 |  | 24 | 365 | 401-2 | 0 | 専用型非常灯 | 1 | JE30 | 0 | 0 | 0 | 0 | 0 | 0 | 電池内蔵 | 3.8 | 1 | 1 | 33.288 | 1189.7131 | 3.3288
|  | 2 | 児童室畳コーナー | 従量電灯 |  | 24 | 365 | 501-2-1 | 0 | B級BL形 誘導灯 | 1 | CF200 | 0 | 0 | 0 | 避難口 | 0 | 片面 | 0 | 5.9 | 1 | 1 | 51.684 | 1847.1862 | 5.1684
|  | 2 | 児童室畳コーナー | 従量電灯 |  | 24 | 365 | 501-2-2 | 0 | 0 | 1 | - | 0 | 0 | 0 | 0 | 0 | 0 | 0 | 0 | 1 | 1 | 0 | 0 | 0
|  | 2 | プレイルーム | 従量電灯 |  | 24 | 365 | 401-2 | 0 | 専用型非常灯 | 1 | JE30 | 0 | 0 | 0 | 0 | 0 | 0 | 電池内蔵 | 3.8 | 1 | 1 | 33.288 | 1189.7131 | 3.3288
|  | 2 | 児童館事務室 | 従量電灯 |  | 24 | 365 | 401-2 | 0 | 専用型非常灯 | 1 | JE30 | 0 | 0 | 0 | 0 | 0 | 0 | 電池内蔵 | 3.8 | 1 | 1 | 33.288 | 1189.7131 | 3.3288
|  | 2 | 乳幼児室畳コーナー | 従量電灯 |  | 24 | 365 | 401-1 | 0 | 専用型非常灯 | 1 | JE13 | 0 | 0 | 0 | 0 | 0 | 0 | 電池内蔵 | 2.7 | 1 | 1 | 23.652 | 845.3225 | 2.3652
|  | 2 | 遊戯室 | 従量電灯 |  | 24 | 365 | 502-1-1 | 0 | B級BL形 誘導灯 | 1 | CF200 | 0 | 0 | 0 | 避難口 | 0 | 片面 | 0 | 5.9 | 1 | 1 | 51.684 | 1847.1862 | 5.1684
|  | 2 | 遊戯室 | 従量電灯 |  | 24 | 365 | 502-1-2 | 0 | 0 | 1 | - | 0 | 0 | 0 | 0 | 0 | 0 | 0 | 0 | 1 | 1 | 0 | 0 | 0
|  | 2 | センターホール | 従量電灯 |  | 24 | 365 | 401-2 | 0 | 専用型非常灯 | 1 | JE30 | 0 | 0 | 0 | 0 | 0 | 0 | 電池内蔵 | 3.8 | 3 | 3 | 99.864 | 3569.1394 | 9.9864
|  | 2 | センターホール | 従量電灯 |  | 24 | 365 | 502-1-1 | 0 | B級BL形 誘導灯 | 1 | CF200 | 0 | 0 | 0 | 避難口 | 0 | 片面 | 0 | 5.9 | 2 | 2 | 103.368 | 3694.3723 | 10.3368
|  | 2 | センターホール | 従量電灯 |  | 24 | 365 | 502-1-2 | 0 | 0 | 1 | - | 0 | 0 | 0 | 0 | 0 | 0 | 0 | 0 | 2 | 2 | 0 | 0 | 0
|  | 2 | 乳幼児室 | 従量電灯 |  | 24 | 365 | 401-2 | 0 | 専用型非常灯 | 1 | JE30 | 0 | 0 | 0 | 0 | 0 | 0 | 電池内蔵 | 3.8 | 2 | 2 | 66.576 | 2379.4262 | 6.6576
|  | 2 | 集会室 | 従量電灯 |  | 24 | 365 | 401-2 | 0 | 専用型非常灯 | 1 | JE30 | 0 | 0 | 0 | 0 | 0 | 0 | 電池内蔵 | 3.8 | 1 | 1 | 33.288 | 1189.7131 | 3.3288
|  | 2 | 下足コーナー | 従量電灯 |  | 24 | 365 | 401-2 | 0 | 専用型非常灯 | 1 | JE30 | 0 | 0 | 0 | 0 | 0 | 0 | 電池内蔵 | 3.8 | 1 | 1 | 33.288 | 1189.7131 | 3.3288
|  | 2 | 授乳室 | 従量電灯 |  | 24 | 365 | 401-1 | 0 | 専用型非常灯 | 1 | JE13 | 0 | 0 | 0 | 0 | 0 | 0 | 電池内蔵 | 2.7 | 1 | 1 | 23.652 | 845.3225 | 2.3652
|  | 2 | 児童館玄関 | 従量電灯 |  | 24 | 365 | 401-1 | 0 | 専用型非常灯 | 1 | JE13 | 0 | 0 | 0 | 0 | 0 | 0 | 電池内蔵 | 2.7 | 1 | 1 | 23.652 | 845.3225 | 2.3652
|  | 2 | 児童館玄関 | 従量電灯 |  | 24 | 365 | 508-1-1 | 0 | B級BL形 誘導灯 | 1 | CF200 | 0 | 0 | 0 | 避難口/点滅型 | 0 | 片面 | 0 | 5.9 | 1 | 1 | 51.684 | 1847.1862 | 5.1684
|  | 2 | 児童館玄関 | 従量電灯 |  | 24 | 365 | 508-1-2 | 0 | 0 | 1 | - | 0 | 0 | 0 | 0 | 0 | 0 | 0 | 0 | 1 | 1 | 0 | 0 | 0
|  | 2 | 風除室5 | 従量電灯 |  | 24 | 365 | 401-1 | 0 | 専用型非常灯 | 1 | JE13 | 0 | 0 | 0 | 0 | 0 | 0 | 電池内蔵 | 2.7 | 1 | 1 | 23.652 | 845.3225 | 2.3652
|  | 2 | 風除室5 | 従量電灯 |  | 13 | 343 | 601-1 | 0 | 姿図なし | 0 | - | 0 | 0 | 0 | 0 | 0 | 0 | 0 | 0 | 5 | 0 | 0 | 0 | 0
|  | 2 | ホールY-2 | 従量電灯 |  | 24 | 365 | 401-2 | 0 | 専用型非常灯 | 1 | JE30 | 0 | 0 | 0 | 0 | 0 | 0 | 電池内蔵 | 3.8 | 1 | 1 | 33.288 | 1189.7131 | 3.3288
|  | 2 | ホールY-2 | 従量電灯 |  | 24 | 365 | 508-1-1 | 0 | B級BL形 誘導灯 | 1 | CF200 | 0 | 0 | 0 | 避難口/点滅型 | 0 | 片面 | 0 | 5.9 | 1 | 1 | 51.684 | 1847.1862 | 5.1684
|  | 2 | ホールY-2 | 従量電灯 |  | 24 | 365 | 508-1-2 | 0 | 0 | 1 | - | 0 | 0 | 0 | 0 | 0 | 0 | 0 | 0 | 1 | 1 | 0 | 0 | 0
|  | 2 | ホールYー2 | 従量電灯 |  | 24 | 365 | 601-1 | 0 | 姿図なし | 0 | - | 0 | 0 | 0 | 0 | 0 | 0 | 0 | 0 | 10 | 0 | 0 | 0 | 0
|  | 2 | 階段3 | 従量電灯 |  | 13 | 343 | 403-1 | 0 | 階段通路誘導灯 | 1 | FHF32(高出力) | 0 | 0 | 0 | 0 | 0 | 0 | 0 | 48 | 1 | 1 | 214.032 | 7649.5037 | 21.4032
|  | 2 | 廊下Y-1 | 従量電灯 |  | 24 | 365 | 401-1 | 0 | 専用型非常灯 | 1 | JE13 | 0 | 0 | 0 | 0 | 0 | 0 | 電池内蔵 | 2.7 | 1 | 1 | 23.652 | 845.3225 | 2.3652
|  | 2 | 学習室(1) | 従量電灯 |  | 24 | 365 | 401-1 | 0 | 専用型非常灯 | 1 | JE13 | 0 | 0 | 0 | 0 | 0 | 0 | 電池内蔵 | 2.7 | 2 | 2 | 47.304 | 1690.645 | 4.7304
|  | 2 | 談話コーナー1 | 従量電灯 |  | 24 | 365 | 401-1 | 0 | 専用型非常灯 | 1 | JE13 | 0 | 0 | 0 | 0 | 0 | 0 | 電池内蔵 | 2.7 | 4 | 4 | 94.608 | 3381.2899 | 9.4608
|  | 2 | 談話コーナー1 | 従量電灯 |  | 24 | 365 | 502-1-1 | 0 | B級BL形 誘導灯 | 1 | CF200 | 0 | 0 | 0 | 避難口 | 0 | 片面 | 0 | 5.9 | 1 | 1 | 51.684 | 1847.1862 | 5.1684
|  | 2 | 談話コーナー1 | 従量電灯 |  | 24 | 365 | 502-1-2 | 0 | 0 | 1 | - | 0 | 0 | 0 | 0 | 0 | 0 | 0 | 0 | 1 | 1 | 0 | 0 | 0
|  | 2 | 談話コーナー1 | 従量電灯 |  | 24 | 365 | 508-1-1 | 0 | B級BL形 誘導灯 | 1 | CF200 | 0 | 0 | 0 | 避難口/点滅型 | 0 | 片面 | 0 | 5.9 | 1 | 1 | 51.684 | 1847.1862 | 5.1684
|  | 2 | 談話コーナー2 | 従量電灯 |  | 24 | 365 | 508-1-2 | 0 | 0 | 1 | - | 0 | 0 | 0 | 0 | 0 | 0 | 0 | 0 | 1 | 1 | 0 | 0 | 0
|  | 2 | 風除室4 | 従量電灯 |  | 24 | 365 | 401-1 | 0 | 専用型非常灯 | 1 | JE13 | 0 | 0 | 0 | 0 | 0 | 0 | 電池内蔵 | 2.7 | 1 | 1 | 23.652 | 845.3225 | 2.3652
|  | 2 | ピロティ | 従量電灯 |  | 24 | 365 | 402-2 | 0 | 専用型非常灯 | 1 | JE30 | 0 | 0 | 0 | 0 | 0 | 0 | 電池内蔵 | 3.8 | 3 | 3 | 99.864 | 3569.1394 | 9.9864
|  | 2 | 階段1 | 従量電灯 |  | 13 | 343 | 403-1 | 0 | 階段通路誘導灯 | 1 | FHF32(高出力) | 0 | 0 | 0 | 0 | 0 | 0 | 0 | 48 | 1 | 1 | 214.032 | 7649.5037 | 21.4032
|  | 2 | 階段1 | 従量電灯 |  | 24 | 365 | 502-1-1 | 0 | B級BL形 誘導灯 | 1 | CF200 | 0 | 0 | 0 | 避難口 | 0 | 片面 | 0 | 5.9 | 1 | 1 | 51.684 | 1847.1862 | 5.1684
|  | 2 | 階段1 | 従量電灯 |  | 24 | 365 | 502-1-2 | 0 | 0 | 1 | - | 0 | 0 | 0 | 0 | 0 | 0 | 0 | 0 | 1 | 1 | 0 | 0 | 0
|  | 2 | 風除室1 | 従量電灯 |  | 24 | 365 | 401-1 | 0 | 専用型非常灯 | 1 | JE13 | 0 | 0 | 0 | 0 | 0 | 0 | 電池内蔵 | 2.7 | 1 | 1 | 23.652 | 845.3225 | 2.3652
|  | 2 | 風除室1 | 従量電灯 |  | 13 | 343 | 601-1 | 0 | 姿図なし | 0 | - | 0 | 0 | 0 | 0 | 0 | 0 | 0 | 0 | 3 | 0 | 0 | 0 | 0
|  | 2 | 会議室 | 従量電灯 |  | 24 | 365 | 401-2 | 0 | 専用型非常灯 | 1 | JE30 | 0 | 0 | 0 | 0 | 0 | 0 | 電池内蔵 | 3.8 | 1 | 1 | 33.288 | 1189.7131 | 3.3288
|  | 2 | エントランスホール | 従量電灯 |  | 24 | 365 | 401-2 | 0 | 専用型非常灯 | 1 | JE30 | 0 | 0 | 0 | 0 | 0 | 0 | 電池内蔵 | 3.8 | 2 | 2 | 66.576 | 2379.4262 | 6.6576
|  | 2 | エントランスホール | 従量電灯 |  | 24 | 365 | 506-1-1 | 0 | B級BL形 誘導灯 | 2 | CF200 | 0 | 0 | 0 | 避難口 | 0 | 両面 | 0 | 5.9 | 1 | 2 | 103.368 | 3694.3723 | 10.3368
|  | 2 | エントランスホール | 従量電灯 |  | 24 | 365 | 506-1-2 | 0 | 0 | 1 | - | 0 | 0 | 0 | 0 | 0 | 0 | 0 | 0 | 1 | 1 | 0 | 0 | 0
|  | 2 | エントランスホール | 従量電灯 |  | 24 | 365 | 508-1-1 | 0 | B級BL形 誘導灯 | 1 | CF200 | 0 | 0 | 0 | 避難口/点滅型 | 0 | 片面 | 0 | 5.9 | 1 | 1 | 51.684 | 1847.1862 | 5.1684
|  | 2 | エントランスホール | 従量電灯 |  | 24 | 365 | 508-1-2 | 0 | 0 | 1 | - | 0 | 0 | 0 | 0 | 0 | 0 | 0 | 0 | 1 | 1 | 0 | 0 | 0
|  | 2 | エントランスホール | 従量電灯 |  | 13 | 343 | 601-1 | 0 | 姿図なし | 0 | - | 0 | 0 | 0 | 0 | 0 | 0 | 0 | 0 | 14 | 0 | 0 | 0 | 0
|  | 2 | 調理室 | 従量電灯 |  | 24 | 365 | 401-2 | 0 | 専用型非常灯 | 1 | JE30 | 0 | 0 | 0 | 0 | 0 | 0 | 電池内蔵 | 3.8 | 2 | 2 | 66.576 | 2379.4262 | 6.6576
|  | 2 | 待合スペース | 従量電灯 |  | 24 | 365 | 401-1 | 0 | 専用型非常灯 | 1 | JE13 | 0 | 0 | 0 | 0 | 0 | 0 | 電池内蔵 | 2.7 | 2 | 2 | 47.304 | 1690.645 | 4.7304
|  | 2 | 待合スペース | 従量電灯 |  | 24 | 365 | 401-2 | 0 | 専用型非常灯 | 1 | JE30 | 0 | 0 | 0 | 0 | 0 | 0 | 電池内蔵 | 3.8 | 2 | 2 | 66.576 | 2379.4262 | 6.6576
|  | 2 | 出張所事務室 | 従量電灯 |  | 24 | 365 | 401-2 | 0 | 専用型非常灯 | 1 | JE30 | 0 | 0 | 0 | 0 | 0 | 0 | 電池内蔵 | 3.8 | 2 | 2 | 66.576 | 2379.4262 | 6.6576
|  | 2 | 階段2 | 従量電灯 |  | 13 | 343 | 403-1 | 0 | 階段通路誘導灯 | 1 | FHF32(高出力) | 0 | 0 | 0 | 0 | 0 | 0 | 0 | 48 | 1 | 1 | 214.032 | 7649.5037 | 21.4032
|  | 2 | 階段2 | 従量電灯 |  | 24 | 365 | 502-1-1 | 0 | B級BL形 誘導灯 | 1 | CF200 | 0 | 0 | 0 | 避難口 | 0 | 片面 | 0 | 5.9 | 1 | 1 | 51.684 | 1847.1862 | 5.1684
|  | 2 | 階段2 | 従量電灯 |  | 24 | 365 | 502-1-2 | 0 | 0 | 1 | - | 0 | 0 | 0 | 0 | 0 | 0 | 0 | 0 | 1 | 1 | 0 | 0 | 0
|  | 2 | 階段2 | 従量電灯 |  | 13 | 343 | 601-1 | 0 | 姿図なし | 0 | - | 0 | 0 | 0 | 0 | 0 | 0 | 0 | 0 | 3 | 0 | 0 | 0 | 0
|  | 2 | 休憩室 | 従量電灯 |  | 24 | 365 | 401-1 | 0 | 専用型非常灯 | 1 | JE13 | 0 | 0 | 0 | 0 | 0 | 0 | 電池内蔵 | 2.7 | 1 | 1 | 23.652 | 845.3225 | 2.3652
|  | 2 | 公民館事務室 | 従量電灯 |  | 24 | 365 | 401-2 | 0 | 専用型非常灯 | 1 | JE30 | 0 | 0 | 0 | 0 | 0 | 0 | 電池内蔵 | 3.8 | 1 | 1 | 33.288 | 1189.7131 | 3.3288
|  | 2 | 風除室2 | 従量電灯 |  | 24 | 365 | 401-1 | 0 | 専用型非常灯 | 1 | JE13 | 0 | 0 | 0 | 0 | 0 | 0 | 電池内蔵 | 2.7 | 1 | 1 | 23.652 | 845.3225 | 2.3652
|  | 2 | 風除室2 | 従量電灯 |  | 13 | 343 | 601-1 | 0 | 姿図なし | 0 | - | 0 | 0 | 0 | 0 | 0 | 0 | 0 | 0 | 3 | 0 | 0 | 0 | 0
|  | 2 | ホールY-1 | 従量電灯 |  | 24 | 365 | 401-1 | 0 | 専用型非常灯 | 1 | JE13 | 0 | 0 | 0 | 0 | 0 | 0 | 電池内蔵 | 2.7 | 2 | 2 | 47.304 | 1690.645 | 4.7304
|  | 2 | ホールY-1 | 従量電灯 |  | 24 | 365 | 401-2 | 0 | 専用型非常灯 | 1 | JE30 | 0 | 0 | 0 | 0 | 0 | 0 | 電池内蔵 | 3.8 | 1 | 1 | 33.288 | 1189.7131 | 3.3288
|  | 2 | ホールY-1 | 従量電灯 |  | 24 | 365 | 506-1-1 | 0 | B級BL形 誘導灯 | 2 | CF200 | 0 | 0 | 0 | 避難口 | 0 | 両面 | 0 | 5.9 | 2 | 4 | 206.736 | 7388.7446 | 20.6736
|  | 2 | ホールY-1 | 従量電灯 |  | 24 | 365 | 506-1-2 | 0 | 0 | 1 | - | 0 | 0 | 0 | 0 | 0 | 0 | 0 | 0 | 2 | 2 | 0 | 0 | 0
|  | 2 | ホールY-1 | 従量電灯 |  | 24 | 365 | 508-1-1 | 0 | B級BL形 誘導灯 | 1 | CF200 | 0 | 0 | 0 | 避難口/点滅型 | 0 | 片面 | 0 | 5.9 | 2 | 2 | 103.368 | 3694.3723 | 10.3368
|  | 2 | ホールY-1 | 従量電灯 |  | 24 | 365 | 508-1-2 | 0 | 0 | 1 | - | 0 | 0 | 0 | 0 | 0 | 0 | 0 | 0 | 1 | 1 | 0 | 0 | 0
|  | 2 | ホールY-1 | 従量電灯 |  | 13 | 343 | 601-1 | 0 | 姿図なし | 0 | - | 0 | 0 | 0 | 0 | 0 | 0 | 0 | 0 | 5 | 0 | 0 | 0 | 0
|  | 2 | 前室K-1 | 従量電灯 |  | 24 | 365 | 401-1 | 0 | 専用型非常灯 | 1 | JE13 | 0 | 0 | 0 | 0 | 0 | 0 | 電池内蔵 | 2.7 | 1 | 1 | 23.652 | 845.3225 | 2.3652
|  | 2 | 風除室3 | 従量電灯 |  | 24 | 365 | 401-1 | 0 | 専用型非常灯 | 1 | JE13 | 0 | 0 | 0 | 0 | 0 | 0 | 電池内蔵 | 2.7 | 1 | 1 | 23.652 | 845.3225 | 2.3652
|  | 2 | 多目的ホール | 従量電灯 |  | 24 | 365 | 502-1-1 | 0 | B級BL形 誘導灯 | 1 | CF200 | 0 | 0 | 0 | 避難口 | 0 | 片面 | 0 | 5.9 | 2 | 2 | 103.368 | 3694.3723 | 10.3368
|  | 2 | 多目的ホール | 従量電灯 |  | 24 | 365 | 502-1-2 | 0 | 0 | 1 | - | 0 | 0 | 0 | 0 | 0 | 0 | 0 | 0 | 2 | 2 | 0 | 0 | 0
|  | 2 | ホワイエ | 従量電灯 |  | 24 | 365 | 401-1 | 0 | 専用型非常灯 | 1 | JE13 | 0 | 0 | 0 | 0 | 0 | 0 | 電池内蔵 | 2.7 | 3 | 3 | 70.956 | 2535.9674 | 7.0956
|  | 2 | ホワイエ | 従量電灯 |  | 24 | 365 | 502-1-1 | 0 | B級BL形 誘導灯 | 1 | CF200 | 0 | 0 | 0 | 避難口 | 0 | 片面 | 0 | 5.9 | 2 | 2 | 103.368 | 3694.3723 | 10.3368
|  | 2 | ホワイエ | 従量電灯 |  | 24 | 365 | 502-1-2 | 0 | 0 | 1 | - | 0 | 0 | 0 | 0 | 0 | 0 | 0 | 0 | 2 | 2 | 0 | 0 | 0
|  | 2 | 舞台袖 上下 | 従量電灯 |  | 24 | 365 | 402-1 | 0 | 専用型非常灯 | 1 | JE13 | 0 | 0 | 0 | 0 | 0 | 0 | 電池内蔵 | 2.7 | 1 | 1 | 23.652 | 845.3225 | 2.3652
|  | 2 | 階段1 | 従量電灯 |  | 13 | 343 | 403-1 | 0 | 階段通路誘導灯 | 1 | FHF32(高出力) | 0 | 0 | 0 | 0 | 0 | 0 | 0 | 48 | 2 | 2 | 428.064 | 15299.0074 | 42.8064
|  | 2 | 閲覧室 | 従量電灯 |  | 24 | 365 | 401-1 | 0 | 専用型非常灯 | 1 | JE13 | 0 | 0 | 0 | 0 | 0 | 0 | 電池内蔵 | 2.7 | 3 | 3 | 70.956 | 2535.9674 | 7.0956
|  | 2 | 閲覧室 | 従量電灯 |  | 24 | 365 | 401-2 | 0 | 専用型非常灯 | 1 | JE30 | 0 | 0 | 0 | 0 | 0 | 0 | 電池内蔵 | 3.8 | 10 | 10 | 332.88 | 11897.1312 | 33.288
|  | 2 | 閲覧室 | 従量電灯 |  | 24 | 365 | 501-2-1 | 0 | B級BL形 誘導灯 | 1 | CF200 | 0 | 0 | 0 | 避難口 | 0 | 片面 | 0 | 5.9 | 1 | 1 | 51.684 | 1847.1862 | 5.1684
|  | 2 | 閲覧室 | 従量電灯 |  | 24 | 365 | 501-2-2 | 0 | 0 | 1 | - | 0 | 0 | 0 | 0 | 0 | 0 | 0 | 0 | 1 | 1 | 0 | 0 | 0
|  | 2 | 閲覧室 | 従量電灯 |  | 24 | 365 | 502-1-1 | 0 | B級BL形 誘導灯 | 1 | CF200 | 0 | 0 | 0 | 避難口 | 0 | 片面 | 0 | 5.9 | 1 | 1 | 51.684 | 1847.1862 | 5.1684
|  | 2 | 閲覧室 | 従量電灯 |  | 24 | 365 | 502-1-2 | 0 | 0 | 1 | - | 0 | 0 | 0 | 0 | 0 | 0 | 0 | 0 | 1 | 1 | 0 | 0 | 0
|  | 2 | 閲覧室 | 従量電灯 |  | 24 | 365 | 506-1-1 | 0 | B級BL形 誘導灯 | 2 | CF200 | 0 | 0 | 0 | 避難口 | 0 | 両面 | 0 | 5.9 | 1 | 2 | 103.368 | 3694.3723 | 10.3368
|  | 2 | 閲覧室 | 従量電灯 |  | 24 | 365 | 506-1-2 | 0 | 0 | 1 | - | 0 | 0 | 0 | 0 | 0 | 0 | 0 | 0 | 1 | 1 | 0 | 0 | 0
|  | 2 | 朗読 | 従量電灯 |  | 24 | 365 | 401-1 | 0 | 専用型非常灯 | 1 | JE13 | 0 | 0 | 0 | 0 | 0 | 0 | 電池内蔵 | 2.7 | 1 | 1 | 23.652 | 845.3225 | 2.3652
|  | 2 | 事務室作業室 | 従量電灯 |  | 24 | 365 | 401-2 | 0 | 専用型非常灯 | 1 | JE30 | 0 | 0 | 0 | 0 | 0 | 0 | 電池内蔵 | 3.8 | 2 | 2 | 66.576 | 2379.4262 | 6.6576
|  | 2 | おはなし会室 | 従量電灯 |  | 24 | 365 | 401-1 | 0 | 専用型非常灯 | 1 | JE13 | 0 | 0 | 0 | 0 | 0 | 0 | 電池内蔵 | 2.7 | 1 | 1 | 23.652 | 845.3225 | 2.3652
|  | 2 | 遊戯室 吹抜 | 従量電灯 |  | 24 | 365 | 401-2 | 0 | 専用型非常灯 | 1 | JE30 | 0 | 0 | 0 | 0 | 0 | 0 | 電池内蔵 | 3.8 | 2 | 2 | 66.576 | 2379.4262 | 6.6576
|  | 2 | 閉架書庫 | 従量電灯 |  | 24 | 365 | 401-2 | 0 | 専用型非常灯 | 1 | JE30 | 0 | 0 | 0 | 0 | 0 | 0 | 電池内蔵 | 3.8 | 3 | 3 | 99.864 | 3569.1394 | 9.9864
|  | 2 | トレーニング室 | 従量電灯 |  | 24 | 365 | 401-2 | 0 | 専用型非常灯 | 1 | JE30 | 0 | 0 | 0 | 0 | 0 | 0 | 電池内蔵 | 3.8 | 2 | 2 | 66.576 | 2379.4262 | 6.6576
|  | 2 | 前室K-2 | 従量電灯 |  | 24 | 365 | 401-1 | 0 | 専用型非常灯 | 1 | JE13 | 0 | 0 | 0 | 0 | 0 | 0 | 電池内蔵 | 2.7 | 1 | 1 | 23.652 | 845.3225 | 2.3652
|  | 2 | 談話コーナー2 | 従量電灯 |  | 24 | 365 | 401-2 | 0 | 専用型非常灯 | 1 | JE30 | 0 | 0 | 0 | 0 | 0 | 0 | 電池内蔵 | 3.8 | 2 | 2 | 66.576 | 2379.4262 | 6.6576
|  | 2 | 談話コーナー2 | 従量電灯 |  | 24 | 365 | 506-1-1 | 0 | B級BL形 誘導灯 | 2 | CF200 | 0 | 0 | 0 | 避難口 | 0 | 両面 | 0 | 5.9 | 1 | 2 | 103.368 | 3694.3723 | 10.3368
|  | 2 | 談話コーナー2 | 従量電灯 |  | 24 | 365 | 506-1-2 | 0 | 0 | 1 | - | 0 | 0 | 0 | 0 | 0 | 0 | 0 | 0 | 1 | 1 | 0 | 0 | 0
|  | 2 | 階段1 | 従量電灯 |  | 13 | 343 | 403-1 | 0 | 階段通路誘導灯 | 1 | FHF32(高出力) | 0 | 0 | 0 | 0 | 0 | 0 | 0 | 48 | 2 | 2 | 428.064 | 15299.0074 | 42.8064
|  | 2 | 音楽室1 | 従量電灯 |  | 24 | 365 | 401-2 | 0 | 専用型非常灯 | 1 | JE30 | 0 | 0 | 0 | 0 | 0 | 0 | 電池内蔵 | 3.8 | 2 | 2 | 66.576 | 2379.4262 | 6.6576
|  | 2 | ホールY-3 | 従量電灯 |  | 24 | 365 | 401-2 | 0 | 専用型非常灯 | 1 | JE30 | 0 | 0 | 0 | 0 | 0 | 0 | 電池内蔵 | 3.8 | 1 | 1 | 33.288 | 1189.7131 | 3.3288
|  | 2 | ホールY-3 | 従量電灯 |  | 24 | 365 | 501-2-1 | 0 | B級BL形 誘導灯 | 1 | CF200 | 0 | 0 | 0 | 避難口 | 0 | 片面 | 0 | 5.9 | 1 | 1 | 51.684 | 1847.1862 | 5.1684
|  | 2 | ホールY-3 | 従量電灯 |  | 24 | 365 | 501-2-2 | 0 | 0 | 1 | - | 0 | 0 | 0 | 0 | 0 | 0 | 0 | 0 | 1 | 1 | 0 | 0 | 0
|  | 2 | ホールY-3 | 従量電灯 |  | 24 | 365 | 506-1-1 | 0 | B級BL形 誘導灯 | 2 | CF200 | 0 | 0 | 0 | 避難口 | 0 | 両面 | 0 | 5.9 | 1 | 2 | 103.368 | 3694.3723 | 10.3368
|  | 2 | ホールY-3 | 従量電灯 |  | 24 | 365 | 506-1-2 | 0 | 0 | 1 | - | 0 | 0 | 0 | 0 | 0 | 0 | 0 | 0 | 1 | 1 | 0 | 0 | 0
|  | 2 | 工芸室 | 従量電灯 |  | 24 | 365 | 401-1 | 0 | 専用型非常灯 | 1 | JE13 | 0 | 0 | 0 | 0 | 0 | 0 | 電池内蔵 | 2.7 | 1 | 1 | 23.652 | 845.3225 | 2.3652
|  | 2 | 学習室2 | 従量電灯 |  | 24 | 365 | 401-2 | 0 | 専用型非常灯 | 1 | JE30 | 0 | 0 | 0 | 0 | 0 | 0 | 電池内蔵 | 3.8 | 1 | 1 | 33.288 | 1189.7131 | 3.3288
|  | 2 | 音楽室2 | 従量電灯 |  | 24 | 365 | 401-2 | 0 | 専用型非常灯 | 1 | JE30 | 0 | 0 | 0 | 0 | 0 | 0 | 電池内蔵 | 3.8 | 1 | 1 | 33.288 | 1189.7131 | 3.3288
|  | 2 | 廊下Y-2 | 従量電灯 |  | 24 | 365 | 401-2 | 0 | 専用型非常灯 | 1 | JE30 | 0 | 0 | 0 | 0 | 0 | 0 | 電池内蔵 | 3.8 | 4 | 4 | 133.152 | 4758.8525 | 13.3152
|  | 2 | 学習室3 | 従量電灯 |  | 24 | 365 | 401-2 | 0 | 専用型非常灯 | 1 | JE30 | 0 | 0 | 0 | 0 | 0 | 0 | 電池内蔵 | 3.8 | 1 | 1 | 33.288 | 1189.7131 | 3.3288
|  | 2 | 学習室4 | 従量電灯 |  | 24 | 365 | 401-2 | 0 | 専用型非常灯 | 1 | JE30 | 0 | 0 | 0 | 0 | 0 | 0 | 電池内蔵 | 3.8 | 1 | 1 | 33.288 | 1189.7131 | 3.3288
|  | 2 | 学習室5 | 従量電灯 |  | 24 | 365 | 401-2 | 0 | 専用型非常灯 | 1 | JE30 | 0 | 0 | 0 | 0 | 0 | 0 | 電池内蔵 | 3.8 | 1 | 1 | 33.288 | 1189.7131 | 3.3288
|  | 2 | 学習室5 | 従量電灯 |  | 24 | 365 | 502-1-1 | 0 | B級BL形 誘導灯 | 1 | CF200 | 0 | 0 | 0 | 避難口 | 0 | 片面 | 0 | 5.9 | 1 | 1 | 51.684 | 1847.1862 | 5.1684
|  | 2 | 学習室5 | 従量電灯 |  | 24 | 365 | 502-1-2 | 0 | 0 | 1 | - | 0 | 0 | 0 | 0 | 0 | 0 | 0 | 0 | 1 | 1 | 0 | 0 | 0
|  | 2 | 階段2 | 従量電灯 |  | 13 | 343 | 403-1 | 0 | 階段通路誘導灯 | 1 | FHF32(高出力) | 0 | 0 | 0 | 0 | 0 | 0 | 0 | 48 | 2 | 2 | 428.064 | 15299.0074 | 42.8064
|  | 2 | ホールY-4 | 従量電灯 |  | 24 | 365 | 401-2 | 0 | 専用型非常灯 | 1 | JE30 | 0 | 0 | 0 | 0 | 0 | 0 | 電池内蔵 | 3.8 | 1 | 1 | 33.288 | 1189.7131 | 3.3288
|  | 2 | ホールY-4 | 従量電灯 |  | 24 | 365 | 501-2-1 | 0 | B級BL形 誘導灯 | 1 | CF200 | 0 | 0 | 0 | 避難口 | 0 | 片面 | 0 | 5.9 | 1 | 1 | 51.684 | 1847.1862 | 5.1684
|  | 2 | ホールY-4 | 従量電灯 |  | 24 | 365 | 501-2-2 | 0 | 0 | 1 | - | 0 | 0 | 0 | 0 | 0 | 0 | 0 | 0 | 1 | 1 | 0 | 0 | 0
|  | 2 | ホールY-4 | 従量電灯 |  | 24 | 365 | 506-1-1 | 0 | B級BL形 誘導灯 | 2 | CF200 | 0 | 0 | 0 | 避難口 | 0 | 両面 | 0 | 5.9 | 1 | 2 | 103.368 | 3694.3723 | 10.3368
|  | 2 | ホールY-4 | 従量電灯 |  | 24 | 365 | 506-1-2 | 0 | 0 | 1 | - | 0 | 0 | 0 | 0 | 0 | 0 | 0 | 0 | 1 | 1 | 0 | 0 | 0
|  | 2 | 学習室6 | 従量電灯 |  | 24 | 365 | 401-2 | 0 | 専用型非常灯 | 1 | JE30 | 0 | 0 | 0 | 0 | 0 | 0 | 電池内蔵 | 3.8 | 1 | 1 | 33.288 | 1189.7131 | 3.3288
|  | 2 | 学習室6 | 従量電灯 |  | 24 | 365 | 502-1-1 | 0 | B級BL形 誘導灯 | 1 | CF200 | 0 | 0 | 0 | 避難口 | 0 | 片面 | 0 | 5.9 | 1 | 1 | 51.684 | 1847.1862 | 5.1684
|  | 2 | 学習室6 | 従量電灯 |  | 24 | 365 | 502-1-2 | 0 | 0 | 1 | - | 0 | 0 | 0 | 0 | 0 | 0 | 0 | 0 | 1 | 1 | 0 | 0 | 0
|  | 2 | 映写室 | 従量電灯 |  | 24 | 365 | 401-1 | 0 | 専用型非常灯 | 1 | JE13 | 0 | 0 | 0 | 0 | 0 | 0 | 電池内蔵 | 2.7 | 1 | 1 | 23.652 | 845.3225 | 2.3652
|  | 2 | 前室K-4 | 従量電灯 |  | 24 | 365 | 401-1 | 0 | 専用型非常灯 | 1 | JE13 | 0 | 0 | 0 | 0 | 0 | 0 | 電池内蔵 | 2.7 | 1 | 1 | 23.652 | 845.3225 | 2.3652
|  | 2 | 前室K-5 | 従量電灯 |  | 24 | 365 | 401-1 | 0 | 専用型非常灯 | 1 | JE13 | 0 | 0 | 0 | 0 | 0 | 0 | 電池内蔵 | 2.7 | 1 | 1 | 23.652 | 845.3225 | 2.3652
|  | 2 | 廊下K-1 | 従量電灯 |  | 24 | 365 | 401-1 | 0 | 専用型非常灯 | 1 | JE13 | 0 | 0 | 0 | 0 | 0 | 0 | 電池内蔵 | 2.7 | 3 | 3 | 70.956 | 2535.9674 | 7.0956
|  | 2 | 廊下K-1 | 従量電灯 |  | 24 | 365 | 502-1-1 | 0 | B級BL形 誘導灯 | 1 | CF200 | 0 | 0 | 0 | 避難口 | 0 | 片面 | 0 | 5.9 | 1 | 1 | 51.684 | 1847.1862 | 5.1684
|  | 2 | 廊下K-1 | 従量電灯 |  | 24 | 365 | 502-1-2 | 0 | 0 | 1 | - | 0 | 0 | 0 | 0 | 0 | 0 | 0 | 0 | 1 | 1 | 0 | 0 | 0
|  | 2 | 多目的ホール吹抜 | 従量電灯 |  | 24 | 365 | 401-2 | 0 | 専用型非常灯 | 1 | JE30 | 0 | 0 | 0 | 0 | 0 | 0 | 電池内蔵 | 3.8 | 18 | 18 | 599.184 | 21414.8362 | 59.9184
|  | 2 | 舞台吹抜 | 従量電灯 |  | 24 | 365 | 402-2 | 0 | 専用型非常灯 | 1 | JE30 | 0 | 0 | 0 | 0 | 0 | 0 | 電池内蔵 | 3.8 | 2 | 2 | 66.576 | 2379.4262 | 6.6576
【現調】 | 23_新所沢東まちづくりセンター |  |  |  |  | ＣＯ２排出係数 |  |  | 0.1 | 電気料金単価 | 35.74
[8 empty] | 既存照明 情報 | [14 empty] | 既存 照明 ベースライン (kWh) | 既存 照明 電気 料金 (円) | 既存 照明 CO2 排出量 (kg-co2)
| 建物名 | 階数 | 部屋名 | 契約種別 | 備考 | 点灯時間 | 稼働日数 | 器具記号 |  | 器具種類 | 灯数 | ランプ種別 | 口金 | 器具寸法 | 品番 | 器具仕様詳細① | 器具仕様詳細② | 器具仕様詳細③ | 非常灯 | 消費電力 | 器具台数 | ランプ本数
[6 empty] | /日 | /年 | [12 empty] | W/本 | 台 | 本
| 新所沢東まちづくりセンター | 1F | 事務所 | 従量電灯 | 一部傾斜天井 | 13 | 239 | LED1 | 0 | 直管器具 | 1 | LED25 | 0 | 0 | 0 | スクールコンフォート | 0 | 0 | 0 | 25 | [12] | [12] | 0 | 0 | 0
| 新所沢東まちづくりセンター | 1F | 事務所 | 従量電灯 |  | 24 | 365 | X1 | 0 | 埋込専用型非常灯 | 1 | LED2 | 0 | 0 | 0 | 0 | 0 | 0 | 電池内蔵 | 2 | [2] | [2] | 0 | 0 | 0
| 新所沢東まちづくりセンター | 1F | 女子更衣室 | 従量電灯 |  | 1 | 239 | V41 | 0 | 逆富士ベースライト | 1 | FLR40 | 0 | W120 | FA41035 | 0 | 0 | 0 | 0 | 47 | 2 | 2 | 22.466 | 802.9348 | 2.2466
| 新所沢東まちづくりセンター | 1F | 応接室 | 従量電灯 |  | 3 | 239 | V41 | 0 | 逆富士ベースライト | 1 | FLR40 | 0 | W120 | FA41035 | 0 | 0 | 0 | 0 | 47 | 1 | 1 | 33.699 | 1204.4023 | 3.3699
| 新所沢東まちづくりセンター | 1F | 応接室 | 従量電灯 | 壁付 | 3 | 239 | WL21 | 0 | ウォールライト | 1 | FL20 | 0 | 120×700 | 0 | 0 | 0 | 乳白カバー付 | 0 | 28 | 1 | 1 | 20.076 | 717.5162 | 2.0076
| 新所沢東まちづくりセンター | 1F | 倉庫-1 | 従量電灯 |  | 1 | 12 | V41-1 | 0 | 逆富士ベースライト | 1 | FLR40 | 0 | W120 | 0 | 0 | 0 | 0 | 0 | 47 | 1 | 1 | 0.564 | 20.1574 | 0.0564
| 新所沢東まちづくりセンター | 1F | 湯沸室 | 従量電灯 | 部屋ごとLED済 | 1 | 239 | V-LED | 0 | 逆富士ベースライト | 1 | LED45 | 0 | W150 | NNLK21515 | 0 | 0 | 0 | 0 | 45 | [1] | [1] | 0 | 0 | 0
| 新所沢東まちづくりセンター | 1F | 湯沸室 | 従量電灯 | 壁付/部屋ごとLED済 | 1 | 239 | N-LED | 0 | 流し元灯 | 1 | LED12 | 0 | 117×558 | LGB52085LE1 | 拡散タイプ/センサー付 | 0 | 乳白アクリルカバー付 | 0 | 12 | [1] | [1] | 0 | 0 | 0
| 新所沢東まちづくりセンター | 1F | 廊下-1 | 従量電灯 | 部屋ごとLED済 | 13 | 239 | U-LED | 0 | 埋込ベースライト | 1 | LED25 | 0 | W300 | NNLK22730 | 0 | 0 | 0 | 0 | 25 | [2] | [2] | 0 | 0 | 0
| 新所沢東まちづくりセンター | 1F | 廊下-1 | 従量電灯 | 部屋ごとLED済 | 24 | 365 | X2 | 0 | 埋込専用型非常灯 | 1 | LED2 | 0 | Φ100 | 0 | 0 | 0 | 0 | 電池内蔵 | 2 | [1] | [1] | 0 | 0 | 0
| 新所沢東まちづくりセンター | 1F | エントランス | 従量電灯 |  | 13 | 239 | LED2 | 0 | 直管器具 | 1 | LED25 | 0 | W230 | NNLK42591 | スクールコンフォート | 0 | 0 | 0 | 25 | [7] | [7] | 0 | 0 | 0
| 新所沢東まちづくりセンター | 1F | エントランス | 従量電灯 |  | 24 | 365 | X2 | 0 | 埋込専用型非常灯 | 1 | LED2 | 0 | Φ100 | 0 | 0 | 0 | 0 | 電池内蔵 | 2 | [1] | [1] | 0 | 0 | 0
| 新所沢東まちづくりセンター | 1F | エントランス | 従量電灯 |  | 24 | 365 | Y1 | 0 | B級BL形 誘導灯 | 2 | CF200 | 0 | 100×256 | FA20162 | 通路 | 天井埋込 | 両面 | 0 | 5.9 | 1 | 2 | 103.368 | 3694.3723 | 10.3368
| 新所沢東まちづくりセンター | 1F | エントランス | 従量電灯 |  | 24 | 365 | Y2 | 0 | B級BL形 誘導灯 | 1 | CF200 | 0 | 100×256 | FA20152 | 避難口 | 天井埋込 | 片面 | 0 | 5.9 | 1 | 1 | 51.684 | 1847.1862 | 5.1684
| 新所沢東まちづくりセンター | 1F | ホール | 従量電灯 |  | 3 | 239 | V1-LED | 0 | 逆富士ベースライト | 1 | LED25 | 0 | W120 | 0 | 0 | 0 | 0 | 0 | 25 | [8] | [8] | 0 | 0 | 0
| 新所沢東まちづくりセンター | 1F | ホール | 従量電灯 |  | 24 | 365 | X2 | 0 | 埋込専用型非常灯 | 1 | LED2 | 0 | Φ100 | 0 | 0 | 0 | 0 | 電池内蔵 | 2 | [1] | [1] | 0 | 0 | 0
| 新所沢東まちづくりセンター | 1F | 待ち合い室 | 従量電灯 |  | 13 | 239 | V2-LED | 0 | 逆富士ベースライト | 1 | LED25 | 0 | W150 | NNLK41515 | 0 | 0 | 0 | 0 | 25 | [6] | [6] | 0 | 0 | 0
| 新所沢東まちづくりセンター | 1F | 待ち合い室 | 従量電灯 |  | 24 | 365 | X2 | 0 | 埋込専用型非常灯 | 1 | LED2 | 0 | Φ100 | 0 | 0 | 0 | 0 | 電池内蔵 | 2 | [1] | [1] | 0 | 0 | 0
| 新所沢東まちづくりセンター | 1F | 機械室 | 従量電灯 |  | 1 | 12 | V3-LED | 0 | 逆富士ベースライト | 1 | LED25 | 0 | W150 | 0 | 0 | 0 | 0 | 0 | 25 | [4] | [4] | 0 | 0 | 0
| 新所沢東まちづくりセンター | 1F | 和室2 | 従量電灯 |  | 3 | 239 | LED3 | 0 | 直管器具 | 1 | LED25 | 0 | W230 | NNLK42591 | スクールコンフォート | 0 | 0 | 0 | 25 | [6] | [6] | 0 | 0 | 0
| 新所沢東まちづくりセンター | 1F | 和室2 | 従量電灯 |  | 24 | 365 | X2 | 0 | 埋込専用型非常灯 | 1 | LED2 | 0 | Φ100 | 0 | 0 | 0 | 0 | 電池内蔵 | 2 | [1] | [1] | 0 | 0 | 0
| 新所沢東まちづくりセンター | 1F | 男子WC | 従量電灯 |  | 13 | 239 | U1-LED | 0 | 埋込ベースライト | 1 | LED25 | 0 | W150 | NNLK42762J | 0 | 0 | 0 | 0 | 25 | [1] | [1] | 0 | 0 | 0
| 新所沢東まちづくりセンター | 1F | 男子WC | 従量電灯 |  | 13 | 239 | U321 | 0 | 埋込ベースライト | 1 | FHF32 | 0 | W150 | FSK41630A | 0 | 0 | 0 | 0 | 36 | 1 | 1 | 111.852 | 3997.5905 | 11.1852
| 新所沢東まちづくりセンター | 1F | 男子WC | 従量電灯 |  | 13 | 239 | T41 | 0 | トラフ形ベースライト | 1 | FLR40 | 0 | 0 | 0 | 0 | 0 | 0 | 0 | 47 | 1 | 1 | 146.029 | 5219.0765 | 14.6029
| 新所沢東まちづくりセンター | 1F | 女子WC | 従量電灯 |  | 13 | 239 | U321 | 0 | 埋込ベースライト | 1 | FHF32 | 0 | W150 | FSK41630A | 0 | 0 | 0 | 0 | 36 | 3 | 3 | 335.556 | 11992.7714 | 33.5556
| 新所沢東まちづくりセンター | 1F | 女子WC | 従量電灯 |  | 13 | 239 | T41 | 0 | トラフ形ベースライト | 1 | FLR40 | 0 | 0 | 0 | 0 | 0 | 0 | 0 | 47 | 1 | 1 | 146.029 | 5219.0765 | 14.6029
| 新所沢東まちづくりセンター | 1F | 女子WC | 従量電灯 |  | 13 | 239 | T21 | 0 | トラフ形ベースライト | 1 | FL20 | 0 | 0 | 0 | 0 | 0 | 0 | 0 | 28 | 1 | 1 | 86.996 | 3109.237 | 8.6996
| 新所沢東まちづくりセンター | 1F | 多目的WC | 従量電灯 |  | 13 | 239 | U321 | 0 | 埋込ベースライト | 1 | FHF32 | 0 | W150 | FSK41630A | 0 | 0 | 0 | 0 | 36 | 1 | 1 | 111.852 | 3997.5905 | 11.1852
| 新所沢東まちづくりセンター | 1F | 倉庫-2 | 従量電灯 |  | 1 | 12 | V322-1 | 0 | 逆富士ベースライト | 2 | FHF32 | 0 | W200 | 0 | 0 | 0 | ガード付 | 0 | 36 | 2 | 4 | 1.728 | 61.7587 | 0.1728
| 新所沢東まちづくりセンター | 1F | 倉庫-2 | 従量電灯 |  | 1 | 12 | V321 | 0 | 逆富士ベースライト | 1 | FHF32 | 0 | W120 | 0 | 0 | 0 | ガード付 | 0 | 36 | 1 | 1 | 0.432 | 15.4397 | 0.0432
| 新所沢東まちづくりセンター | 1F | 研修室5 | 従量電灯 |  | 3 | 239 | U322H | 0 | 埋込ベースライト | 2 | FHF32(高出力) | 0 | W220 | FSA42666A PH9 | 0 | 0 | 0 | 0 | 48 | 5 | 10 | 344.16 | 12300.2784 | 34.416
| 新所沢東まちづくりセンター | 1F | 研修室5 | 従量電灯 |  | 3 | 239 | U322d | 0 | 埋込ベースライト | 2 | FHF32 | 0 | W220 | 0 | 0 | 0 | 0 | 電池内蔵 | 36 | 1 | 2 | 51.624 | 1845.0418 | 5.1624
| 新所沢東まちづくりセンター | 1F | 研修室7 | 従量電灯 |  | 3 | 239 | U322H | 0 | 埋込ベースライト | 2 | FHF32(高出力) | 0 | W220 | FSA42666A PH9 | 0 | 0 | 0 | 0 | 48 | 5 | 10 | 344.16 | 12300.2784 | 34.416
| 新所沢東まちづくりセンター | 1F | 研修室7 | 従量電灯 |  | 3 | 239 | U322d | 0 | 埋込ベースライト | 2 | FHF32 | 0 | W220 | 0 | 0 | 0 | 0 | 電池内蔵 | 36 | 1 | 2 | 51.624 | 1845.0418 | 5.1624
| 新所沢東まちづくりセンター | 1F | 研修室6 | 従量電灯 |  | 3 | 239 | U322 | 0 | 埋込ベースライト | 2 | FHF32 | 0 | W220 | 0 | 0 | 0 | 0 | 0 | 36 | 5 | 10 | 258.12 | 9225.2088 | 25.812
| 新所沢東まちづくりセンター | 1F | 研修室6 | 従量電灯 |  | 3 | 239 | U322d | 0 | 埋込ベースライト | 2 | FHF32 | 0 | W220 | 0 | 0 | 0 | 0 | 電池内蔵 | 36 | 1 | 2 | 51.624 | 1845.0418 | 5.1624
| 新所沢東まちづくりセンター | 1F | 研修室4 | 従量電灯 |  | 3 | 239 | U322 | 0 | 埋込ベースライト | 2 | FHF32 | 0 | W220 | 0 | 0 | 0 | 0 | 0 | 36 | 5 | 10 | 258.12 | 9225.2088 | 25.812
| 新所沢東まちづくりセンター | 1F | 研修室4 | 従量電灯 |  | 3 | 239 | U322d | 0 | 埋込ベースライト | 2 | FHF32 | 0 | W220 | 0 | 0 | 0 | 0 | 電池内蔵 | 36 | 1 | 2 | 51.624 | 1845.0418 | 5.1624
| 新所沢東まちづくりセンター | 1F | 講堂 | 従量電灯 |  | 3 | 239 | V321-1 | 0 | 逆富士ベースライト | 1 | FHF32 | 0 | W120 | 0 | 0 | 0 | 0 | 0 | 36 | 15 | 15 | 387.18 | 13837.8132 | 38.718
| 新所沢東まちづくりセンター | 1F | 講堂 | 従量電灯 |  | 24 | 365 | X2 | 0 | 埋込専用型非常灯 | 1 | LED2 | 0 | Φ100 | 0 | 0 | 0 | 0 | 電池内蔵 | 2 | [2] | [2] | 0 | 0 | 0
| 新所沢東まちづくりセンター | 1F | 講堂 | 従量電灯 |  | 24 | 365 | Y5 | 0 | B級BL形 誘導灯 | 1 | LED1.9 | 0 | 吊りL500 | 0 | 避難口 | パイプ吊（椀型） | 片面 | 0 | 1.9 | [1] | [1] | 0 | 0 | 0
| 新所沢東まちづくりセンター | 1F | 廊下-2 | 従量電灯 |  | 13 | 239 | LED2 | 0 | 直管器具 | 1 | LED25 | 0 | W230 | NNLK42591 | スクールコンフォート | 0 | 0 | 0 | 25 | [3] | [3] | 0 | 0 | 0
| 新所沢東まちづくりセンター | 1F | 廊下-2 | 従量電灯 |  | 13 | 239 | WW-LED | 0 | ウォールウォッシャー | 1 | LED25 | 0 | 120×1254 | NNLK41518 | 0 | 0 | 0 | 0 | 25 | [1] | [1] | 0 | 0 | 0
| 新所沢東まちづくりセンター | 1F | 廊下-2 | 従量電灯 |  | 13 | 239 | U1-LED | 0 | 埋込ベースライト | 1 | LED25 | 0 | W150 | NNLK42762J | 0 | 0 | 0 | 0 | 25 | [1] | [1] | 0 | 0 | 0
| 新所沢東まちづくりセンター | 1F | 廊下-2 | 従量電灯 |  | 13 | 239 | Ud1-LED | 0 | 埋込ベースライト | 1 | LED25 | 0 | W300 | NNLG428150 | 0 | 0 | 0 | 電池内蔵 | 25 | [1] | [1] | 0 | 0 | 0
| 新所沢東まちづくりセンター | 1F | 廊下-2 | 従量電灯 |  | 13 | 239 | U321d | 0 | 埋込ベースライト | 1 | FHF32 | 0 | W190 | 0 | 0 | 0 | 0 | 電池内蔵 | 36 | 2 | 2 | 223.704 | 7995.181 | 22.3704
| 新所沢東まちづくりセンター | 1F | 廊下-2 | 従量電灯 |  | 24 | 365 | Y3 | 0 | B級BL形 誘導灯 | 1 | CF200 | 0 | 100×256 | FA20152 | 避難口 | 天井埋込 | 片面 | 0 | 5.9 | 1 | 1 | 51.684 | 1847.1862 | 5.1684
| 新所沢東まちづくりセンター | 1F | 和室1号 | 従量電灯 |  | 3 | 239 | LED2 | 0 | 直管器具 | 1 | LED25 | 0 | W230 | NNLK42591 | スクールコンフォート | 0 | 0 | 0 | 25 | [8] | [8] | 0 | 0 | 0
| 新所沢東まちづくりセンター | 1F | 和室1号 | 従量電灯 |  | 24 | 365 | X2 | 0 | 埋込専用型非常灯 | 1 | LED2 | 0 | Φ100 | 0 | 0 | 0 | 0 | 電池内蔵 | 2 | [1] | [1] | 0 | 0 | 0
| 新所沢東まちづくりセンター | 1F | 和室1号 | 従量電灯 |  | 3 | 239 | DL-LED | 0 | ダウンライト | 1 | LED8 | 0 | Φ150 | 0 | 0 | 0 | 0 | 0 | 8 | [2] | [2] | 0 | 0 | 0
| 新所沢東まちづくりセンター | 1F | 廊下-3 | 従量電灯 |  | 13 | 239 | V1-LED | 0 | 逆富士ベースライト | 1 | LED25 | 0 | W120 | 0 | 0 | 0 | 0 | 0 | 25 | [1] | [1] | 0 | 0 | 0
| 新所沢東まちづくりセンター | 1F | 廊下-3 | 従量電灯 |  | 13 | 239 | C41 | 0 | コーナーライト | 1 | FLR40 | 0 | 150×1250 | 0 | 0 | 0 | カバー付 | 0 | 47 | 1 | 1 | 146.029 | 5219.0765 | 14.6029
| 新所沢東まちづくりセンター | 2F | 調理室 | 従量電灯 | 部屋ごとLED済 | 3 | 239 | V2-LED | 0 | 逆富士ベースライト | 1 | LED25 | 0 | W150 | NNLK41515 | 0 | 0 | 0 | 0 | 25 | [12] | [12] | 0 | 0 | 0
| 新所沢東まちづくりセンター | 2F | 調理室 | 従量電灯 | 部屋ごとLED済 | 24 | 365 | X2 | 0 | 埋込専用型非常灯 | 1 | LED2 | 0 | Φ100 | 0 | 0 | 0 | 0 | 電池内蔵 | 2 | [2] | [2] | 0 | 0 | 0
| 新所沢東まちづくりセンター | 2F | 研修室3号 | 従量電灯 |  | 3 | 239 | V2-LED | 0 | 逆富士ベースライト | 1 | LED25 | 0 | W150 | NNLK41515 | 0 | 0 | 0 | 0 | 25 | [6] | [6] | 0 | 0 | 0
| 新所沢東まちづくりセンター | 2F | 研修室3号 | 従量電灯 |  | 24 | 365 | X2 | 0 | 埋込専用型非常灯 | 1 | LED2 | 0 | Φ100 | 0 | 0 | 0 | 0 | 電池内蔵 | 2 | [1] | [1] | 0 | 0 | 0
| 新所沢東まちづくりセンター | 2F | 研修室1 | 従量電灯 |  | 3 | 239 | V2-LED | 0 | 逆富士ベースライト | 1 | LED25 | 0 | W150 | NNLK41515 | 0 | 0 | 0 | 0 | 25 | [6] | [6] | 0 | 0 | 0
| 新所沢東まちづくりセンター | 2F | 研修室1 | 従量電灯 |  | 24 | 365 | X2 | 0 | 埋込専用型非常灯 | 1 | LED2 | 0 | Φ100 | 0 | 0 | 0 | 0 | 電池内蔵 | 2 | [1] | [1] | 0 | 0 | 0
| 新所沢東まちづくりセンター | 2F | 研修室2 | 従量電灯 |  | 3 | 239 | V3-LED | 0 | 逆富士ベースライト | 1 | LED25 | 0 | W150 | 0 | 0 | 0 | 0 | 0 | 25 | [8] | [8] | 0 | 0 | 0
| 新所沢東まちづくりセンター | 2F | 研修室2 | 従量電灯 |  | 24 | 365 | X2 | 0 | 埋込専用型非常灯 | 1 | LED2 | 0 | Φ100 | 0 | 0 | 0 | 0 | 電池内蔵 | 2 | [1] | [1] | 0 | 0 | 0
| 新所沢東まちづくりセンター | 2F | 廊下 | 従量電灯 |  | 13 | 239 | LED2 | 0 | 直管器具 | 1 | LED25 | 0 | W230 | NNLK42591 | スクールコンフォート | 0 | 0 | 0 | 25 | [2] | [2] | 0 | 0 | 0
| 新所沢東まちづくりセンター | 1F-2F | 階段室 | 従量電灯 |  | 13 | 239 | U22 | 0 | 埋込ベースライト | 2 | FL20 | 0 | W300 | 0 | 0 | 0 | 0 | 0 | 28 | 1 | 2 | 173.992 | 6218.4741 | 17.3992
| 新所沢東まちづくりセンター | 1F-2F | 階段室 | 従量電灯 |  | 13 | 239 | U22d | 0 | 埋込ベースライト | 2 | FL20 | 0 | W300 | 0 | 0 | 0 | 0 | 電池内蔵 | 28 | 1 | 2 | 173.992 | 6218.4741 | 17.3992
| 新所沢東まちづくりセンター | 1F-2F | 階段室 | 従量電灯 |  | 24 | 365 | Y4 | 0 | B級BL形 誘導灯 | 1 | LED2.7 | 0 | 吊りL500 | FA20312 | 避難口 | パイプ吊（椀型） | 片面 | 0 | 2.7 | [1] | [1] | 0 | 0 | 0
| 新所沢東まちづくりセンター | 屋外 | 外構1 | 従量電灯 | 壁付 | 4 | 239 | WL21-1 | 0 | ウォールライト | 1 | FL20 | 0 | 120×700 | 0 | 0 | 0 | 乳白カバー付/SUS製枠 | 0 | 28 | 1 | 1 | 26.768 | 956.6883 | 2.6768
| 新所沢東まちづくりセンター | 屋外 | 外構2 | 従量電灯 | 壁付 | 4 | 239 | WL21-1 | 0 | ウォールライト | 1 | FL20 | 0 | 120×700 | 0 | 0 | 0 | 乳白カバー付/SUS製枠 | 0 | 28 | 1 | 1 | 26.768 | 956.6883 | 2.6768
| 新所沢東まちづくりセンター | 屋外 | 外構3 | 従量電灯 | 壁付 | 4 | 239 | WL41 | 0 | ウォールライト | 1 | FL40 | 0 | 120×1270 | 0 | 0 | 0 | 乳白カバー付/SUS製枠 | 0 | 47 | 1 | 1 | 44.932 | 1605.8697 | 4.4932
| 新所沢東まちづくりセンター | 屋外 | 外構4 | 従量電灯 | 壁付 | 4 | 239 | WL21-1 | 0 | ウォールライト | 1 | FL20 | 0 | 120×700 | 0 | 0 | 0 | 乳白カバー付/SUS製枠 | 0 | 28 | 1 | 1 | 26.768 | 956.6883 | 2.6768
| 新所沢東まちづくりセンター | 屋外 | 外構5 | 従量電灯 | 壁付 | 4 | 239 | WL-LED | 0 | ウォールライト | 1 | LED25 | 0 | 0 | 0 | 0 | 0 | カバー付 | 0 | 25 | [1] | [1] | 0 | 0 | 0
| 新所沢東まちづくりセンター | 屋外 | 外構6 | 従量電灯 |  | 4 | 239 | Twp-LED | 0 | トラフ形ベースライト | 1 | LED25 | 0 | 0 | NNWK21051 | 防湿・防雨型 | 0 | 0 | 0 | 25 | [2] | [2] | 0 | 0 | 0
【図面】 | 24_並木まちづくりセンター |  |  |  |  | ＣＯ２排出係数 |  |  | 0.1 | 電気料金単価 | 35.74
[8 empty] | 既存照明 情報 | [14 empty] | 既存 照明 ベースライン (kWh) | 既存 照明 電気 料金 (円) | 既存 照明 CO2 排出量 (kg-co2)
| 建物名 | 階数 | 部屋名 | 契約種別 | 備考 | 点灯時間 | 稼働日数 | 器具記号 |  | 器具種類 | 灯数 | ランプ種別 | 口金 | 器具寸法 | 品番 | 器具仕様詳細① | 器具仕様詳細② | 器具仕様詳細③ | 非常灯 | 消費電力 | 器具台数 | ランプ本数
[6 empty] | /日 | /年 | [12 empty] | W/本 | 台 | 本
|  | 1階 | 屋外 | 従量電灯 |  | 12 | 343 | R2-1 | 0 | 街路灯 | 2 | HF100 | 0 | 0 | 0 | 0 | 0 | 0 | 0 | 120 | 6 | 12 | 5927.04 | 211832.4096 | 592.704
|  | 1階 | 屋外 | 従量電灯 |  | 12 | 343 | R2-2 | 0 | 0 | 1 | - | 0 | 0 | 0 | 0 | 0 | 0 | 0 | 0 | 3 | 3 | 0 | 0 | 0
|  | 1階 | 屋外 | 従量電灯 |  | 12 | 343 | R2-3 | 0 | 0 | 1 | - | 0 | 0 | 0 | 0 | 0 | 0 | 0 | 0 | 3 | 3 | 0 | 0 | 0
|  | 1階 | 屋外 | 従量電灯 |  | 12 | 343 | R1-1 | 0 | 街路灯 | 2 | HF100 | 0 | 0 | 0 | 0 | 0 | 0 | 0 | 120 | 2 | 4 | 1975.68 | 70610.8032 | 197.568
|  | 1階 | 屋外 | 従量電灯 |  | 12 | 343 | R1-2 | 0 | 0 | 1 | - | 0 | 0 | 0 | 0 | 0 | 0 | 0 | 0 | 1 | 1 | 0 | 0 | 0
|  | 1階 | 屋外 | 従量電灯 |  | 12 | 343 | R1-3 | 0 | 0 | 1 | - | 0 | 0 | 0 | 0 | 0 | 0 | 0 | 0 | 3 | 3 | 0 | 0 | 0
|  | R階 | 機械室 | 従量電灯 |  | 1 | 12 | P1 | 0 | スポットライト | 1 | RF450 | 0 | 0 | 0 | 0 | 0 | 0 | 0 | 450 | 1 | 1 | 5.4 | 192.996 | 0.54
|  | R階 | 機械室 | 従量電灯 |  | 1 | 12 | H1-1 | 0 | トラフ形ベースライト | 1 | FL40 | 0 | 0 | 0 | 0 | 0 | 0 | 0 | 47 | 1 | 1 | 0.564 | 20.1574 | 0.0564
|  | R階 | 機械室 | 従量電灯 |  | 1 | 12 | H1-2 | 0 | トラフ用片反射笠 | 0 | - | 0 | 0 | 0 | 0 | 0 | 0 | 0 | 0 | 1 | 0 | 0 | 0 | 0
|  | 1階 | 車路 | 従量電灯 |  | 4 | 343 | A41B | 0 | 逆富士ベースライト | 1 | FL40 | 0 | 0 | 0 | 0 | 0 | 0 | 0 | 47 | 3 | 3 | 193.452 | 6913.9745 | 19.3452
|  | 1階 | 車路 | 従量電灯 |  | 4 | 343 | A42B | 0 | 逆富士ベースライト | 2 | FL40 | 0 | 0 | 0 | 0 | 0 | 0 | 0 | 47 | 6 | 12 | 773.808 | 27655.8979 | 77.3808
|  | 1階 | 車路 | 従量電灯 |  | 4 | 343 | A41 | 0 | 逆富士ベースライト | 1 | FL40 | 0 | 0 | 0 | 0 | 0 | 0 | 0 | 47 | 19 | 19 | 1225.196 | 43788.505 | 122.5196
|  | 1階 | 車路 | 従量電灯 |  | 4 | 343 | A42 | 0 | 逆富士ベースライト | 2 | FL40 | 0 | 0 | 0 | 0 | 0 | 0 | 0 | 47 | 6 | 12 | 773.808 | 27655.8979 | 77.3808
|  | 1階 | 車路 | 従量電灯 |  | 24 | 365 | P1-1(誘導灯) | 0 | A級 誘導灯 | 1 | FL40 | 0 | 0 | 0 | 避難口/誘導音点滅型 | 0 | 片面 | 0 | 47 | 2 | 2 | 823.44 | 29429.7456 | 82.344
|  | 1階 | 車路 | 従量電灯 |  | 24 | 365 | P1-2(誘導灯) | 0 | 0 | 1 | - | 0 | 0 | 0 | 0 | 0 | 0 | 0 | 0 | 2 | 2 | 0 | 0 | 0
|  | 1階 | 倉庫B | 従量電灯 |  | 1 | 12 | A42 | 0 | 逆富士ベースライト | 2 | FL40 | 0 | 0 | 0 | 0 | 0 | 0 | 0 | 47 | 1 | 2 | 1.128 | 40.3147 | 0.1128
|  | 1階 | 倉庫C | 従量電灯 |  | 1 | 12 | A42 | 0 | 逆富士ベースライト | 2 | FL40 | 0 | 0 | 0 | 0 | 0 | 0 | 0 | 47 | 1 | 2 | 1.128 | 40.3147 | 0.1128
|  | 1階 | 電気室 | 従量電灯 |  | 1 | 12 | B42 | 0 | 笠付トラフ形ベースライト | 2 | FL40 | 0 | 0 | 0 | 0 | 0 | 0 | 0 | 47 | 6 | 12 | 6.768 | 241.8883 | 0.6768
|  | 1階 | 電気室 | 従量電灯 |  | 1 | 12 | B42B | 0 | 笠付トラフ形ベースライト | 2 | FL40 | 0 | 0 | 0 | 0 | 0 | 0 | 電池内蔵 | 47 | 2 | 4 | 2.256 | 80.6294 | 0.2256
|  | 1階 | ポンプ室 | 従量電灯 |  | 1 | 12 | A41 | 0 | 逆富士ベースライト | 1 | FL40 | 0 | 0 | 0 | 0 | 0 | 0 | 0 | 47 | 1 | 1 | 0.564 | 20.1574 | 0.0564
|  | 1階 | ポンプ室 | 従量電灯 |  | 1 | 12 | A42B | 0 | 逆富士ベースライト | 2 | FL40 | 0 | 0 | 0 | 0 | 0 | 0 | 0 | 47 | 1 | 2 | 1.128 | 40.3147 | 0.1128
|  | 1階 | ゴミ置場 | 従量電灯 |  | 13 | 343 | A42 | 0 | 逆富士ベースライト | 2 | FL40 | 0 | 0 | 0 | 0 | 0 | 0 | 0 | 47 | 1 | 2 | 419.146 | 14980.278 | 41.9146
|  | 1階 | ゴミ置場 | 従量電灯 |  | 13 | 343 | B21 | 0 | 笠付トラフ形ベースライト | 1 | FL20 | 0 | 0 | 0 | 0 | 0 | 0 | 0 | 28 | 1 | 1 | 124.852 | 4462.2105 | 12.4852
|  | 1階 | EV機械室 | 従量電灯 |  | 1 | 12 | A41 | 0 | 逆富士ベースライト | 1 | FL40 | 0 | 0 | 0 | 0 | 0 | 0 | 0 | 47 | 1 | 1 | 0.564 | 20.1574 | 0.0564
|  | 1階 | EV機械室 | 従量電灯 |  | 1 | 12 | A41B | 0 | 逆富士ベースライト | 1 | FL40 | 0 | 0 | 0 | 0 | 0 | 0 | 0 | 47 | 1 | 1 | 0.564 | 20.1574 | 0.0564
|  | 1階 | ポーチ | 従量電灯 |  | 13 | 343 | G18 | 0 | ダウンライト | 1 | FDL18 | 0 | 0 | 0 | 0 | 0 | 0 | 0 | 26 | 14 | 14 | 1623.076 | 58008.7362 | 162.3076
|  | 1階 | ポーチ | 従量電灯 |  | 24 | 365 | G18B | 0 | ダウンライト | 1 | FDL18 | 0 | 0 | 0 | 0 | 0 | 0 | 電池内蔵 | 26 | 4 | 4 | 911.04 | 32560.5696 | 91.104
|  | 1階 | ポーチ | 従量電灯 |  | 13 | 343 | M13 | 0 | ブラケット灯 | 1 | FDL13 | 0 | 0 | 0 | 防湿型 | 0 | 0 | 0 | 18 | 6 | 6 | 481.572 | 17211.3833 | 48.1572
|  | 1階 | エントランスホール | 従量電灯 |  | 13 | 343 | N75 | 0 | アッパーライト | 1 | KR(LDS)75 | 0 | 0 | 0 | 舞台照明 | 0 | 0 | 0 | 68 | 3 | 3 | 909.636 | 32510.3906 | 90.9636
|  | 1階 | エントランスホール | 従量電灯 |  | 13 | 343 | G27D-1 | 0 | ダウンライト | 1 | FDL27 | 0 | 0 | 0 | 0 | 0 | 0 | 0 | 34 | 6 | 6 | 909.636 | 32510.3906 | 90.9636
|  | 1階 | エントランスホール | 従量電灯 |  | 24 | 365 | G27B | 0 | ダウンライト | 1 | FDL27 | 0 | 0 | 0 | 0 | 0 | 0 | 電池内蔵 | 34 | 4 | 4 | 1191.36 | 42579.2064 | 119.136
|  | 1階 | エントランスホール | 従量電灯 |  | 13 | 343 | G27W-1 | 0 | ダウンライト | 1 | FDL27 | 0 | 0 | 0 | 0 | 0 | 0 | 0 | 34 | 16 | 16 | 2425.696 | 86694.375 | 242.5696
|  | 1階 | エントランスホール | 従量電灯 |  | 13 | 343 | G27W-2 | 0 | 0 | 1 | - | 0 | 0 | 0 | 0 | 0 | 0 | 0 | 0 | 16 | 16 | 0 | 0 | 0
|  | 1階 | エントランスホール | 従量電灯 |  | 13 | 343 | d18 | 0 | ブラケット灯 | 2 | FDL18 | 0 | 0 | 0 | 0 | 0 | 0 | 0 | 26 | 5 | 10 | 1159.34 | 41434.8116 | 115.934
|  | 1階 | エントランスホール | 従量電灯 |  | 24 | 365 | f1 | 0 | 誘導灯点滅装置 | 0 | - | 0 | 0 | 0 | 0 | 0 | 0 | 0 | 0 | 2 | 0 | 0 | 0 | 0
|  | 1階 | エントランスホール | 従量電灯 |  | 24 | 365 | P2-1 | 0 | B級BH形 誘導灯 | 1 | FL40 | 0 | 0 | 0 | 避難口/誘導音点滅型 | 0 | 両面 | 0 | 47 | 2 | 2 | 823.44 | 29429.7456 | 82.344
|  | 1階 | エントランスホール | 従量電灯 |  | 24 | 365 | P2-2 | 0 | 0 | 1 | - | 0 | 0 | 0 | 0 | 0 | 0 | 0 | 0 | 2 | 2 | 0 | 0 | 0
|  | 1階 | エントランスホール | 従量電灯 |  | 24 | 365 | G27D-2 | 0 | 0 | 1 | - | 0 | 0 | 0 | 0 | 0 | 0 | 0 | 0 | 6 | 6 | 0 | 0 | 0
|  | 1階 | 倉庫A | 従量電灯 |  | 1 | 12 | A41 | 0 | 逆富士ベースライト | 1 | FL40 | 0 | 0 | 0 | 0 | 0 | 0 | 0 | 47 | 1 | 1 | 0.564 | 20.1574 | 0.0564
|  | 1階 | 屋内階段 | 従量電灯 |  | 13 | 343 | O13 | 0 | ブラケット灯 | 1 | FDL13 | 0 | 0 | 0 | 0 | 0 | 0 | 0 | 18 | 2 | 2 | 160.524 | 5737.1278 | 16.0524
|  | 1階 | スラブC | 従量電灯 |  | 13 | 343 | A41W | 0 | 逆富士ベースライト | 1 | FL40 | 0 | 0 | 0 | 0 | 0 | 0 | 0 | 47 | 1 | 1 | 209.573 | 7490.139 | 20.9573
|  | 2階 | 倉庫 | 従量電灯 |  | 1 | 12 | A41 | 0 | 逆富士ベースライト | 1 | FL40 | 0 | 0 | 0 | 0 | 0 | 0 | 0 | 47 | 4 | 4 | 2.256 | 80.6294 | 0.2256
|  | 2階 | 男子便所 | 従量電灯 |  | 3 | 343 | G18 | 0 | ダウンライト | 1 | FDL18 | 0 | 0 | 0 | 0 | 0 | 0 | 0 | 26 | 6 | 6 | 160.524 | 5737.1278 | 16.0524
|  | 2階 | 男子便所 | 従量電灯 |  | 3 | 343 | G13 | 0 | ダウンライト | 1 | FDL13 | 0 | 0 | 0 | 0 | 0 | 0 | 0 | 18 | 2 | 2 | 37.044 | 1323.9526 | 3.7044
|  | 2階 | 男子便所 | 従量電灯 |  | 3 | 343 | B41 | 0 | 笠付トラフ形ベースライト | 1 | FL40 | 0 | 0 | 0 | 0 | 0 | 0 | 0 | 47 | 4 | 4 | 193.452 | 6913.9745 | 19.3452
|  | 2階 | 男子便所 | 従量電灯 |  | 3 | 365 | G18B | 0 | ダウンライト | 1 | FDL18 | 0 | 0 | 0 | 0 | 0 | 0 | 電池内蔵 | 26 | 1 | 1 | 28.47 | 1017.5178 | 2.847
|  | 2階 | 女子便所 | 従量電灯 |  | 3 | 343 | B21 | 0 | 笠付トラフ形ベースライト | 1 | FL20 | 0 | 0 | 0 | 0 | 0 | 0 | 0 | 28 | 2 | 2 | 57.624 | 2059.4818 | 5.7624
|  | 2階 | 女子便所 | 従量電灯 |  | 3 | 343 | B41 | 0 | 笠付トラフ形ベースライト | 1 | FL40 | 0 | 0 | 0 | 0 | 0 | 0 | 0 | 47 | 4 | 4 | 193.452 | 6913.9745 | 19.3452
|  | 2階 | 女子便所 | 従量電灯 |  | 3 | 343 | G13 | 0 | ダウンライト | 1 | FDL13 | 0 | 0 | 0 | 0 | 0 | 0 | 0 | 18 | 7 | 7 | 129.654 | 4633.834 | 12.9654
|  | 2階 | 女子便所 | 従量電灯 |  | 3 | 343 | G18 | 0 | ダウンライト | 1 | FDL18 | 0 | 0 | 0 | 0 | 0 | 0 | 0 | 26 | 6 | 6 | 160.524 | 5737.1278 | 16.0524
|  | 2階 | 女子便所 | 従量電灯 |  | 3 | 365 | G18B | 0 | ダウンライト | 1 | FDL18 | 0 | 0 | 0 | 0 | 0 | 0 | 電池内蔵 | 26 | 1 | 1 | 28.47 | 1017.5178 | 2.847
|  | 2階 | 喫煙コーナー | 従量電灯 |  | 13 | 343 | G18 | 0 | ダウンライト | 1 | FDL18 | 0 | 0 | 0 | 0 | 0 | 0 | 0 | 26 | 3 | 3 | 347.802 | 12430.4435 | 34.7802
|  | 2階 | 廊下 | 従量電灯 |  | 13 | 343 | G18 | 0 | ダウンライト | 1 | FDL18 | 0 | 0 | 0 | 0 | 0 | 0 | 0 | 26 | 11 | 11 | 1275.274 | 45578.2928 | 127.5274
|  | 2階 | 廊下 | 従量電灯 |  | 24 | 365 | G18B | 0 | ダウンライト | 1 | FDL18 | 0 | 0 | 0 | 0 | 0 | 0 | 電池内蔵 | 26 | 3 | 3 | 683.28 | 24420.4272 | 68.328
|  | 2階 | 廊下 | 従量電灯 |  | 24 | 365 | R21-1 | 0 | B級BL形 誘導灯 | 1 | FL20 | 0 | 0 | 0 | 通路 | 0 | 片面 | 0 | 28 | 1 | 1 | 245.28 | 8766.3072 | 24.528
|  | 2階 | 廊下 | 従量電灯 |  | 13 | 343 | R21-2 | 0 | 0 | 1 | - | 0 | 0 | 0 | 0 | 0 | 0 | 0 | 0 | 1 | 1 | 0 | 0 | 0
|  | 2階 | 舞台 | 従量電灯 |  | 4 | 80 | I60 | 0 | ブラケット灯 | 1 | IL60 | 0 | 0 | 0 | 0 | 0 | 0 | 0 | 54 | 7 | 7 | 120.96 | 4323.1104 | 12.096
|  | 2階 | 舞台 | 従量電灯 |  | 24 | 365 | S20 | 0 | 直付専用型非常灯 | 1 | IL20 | 0 | 0 | 0 | 0 | 0 | 0 | 電池内蔵 | 20 | 2 | 2 | 350.4 | 12523.296 | 35.04
|  | 2階 | 舞台 | 従量電灯 |  | 24 | 365 | Q21-1 | 0 | B級BL形 誘導灯 | 1 | FL20 | 0 | 0 | 0 | 避難口 | 0 | 片面 | 0 | 28 | 1 | 1 | 245.28 | 8766.3072 | 24.528
|  | 2階 | 舞台 | 従量電灯 |  | 24 | 365 | Q21-2 | 0 | 0 | 1 | - | 0 | 0 | 0 | 0 | 0 | 0 | 0 | 0 | 1 | 1 | 0 | 0 | 0
|  | 2階 | 舞台 | 従量電灯 |  | 24 | 365 | R21-1 | 0 | B級BL形 誘導灯 | 1 | FL20 | 0 | 0 | 0 | 通路 | 0 | 片面 | 0 | 28 | 1 | 1 | 245.28 | 8766.3072 | 24.528
|  | 2階 | 舞台 | 従量電灯 |  | 24 | 365 | R21-2 | 0 | 0 | 1 | - | 0 | 0 | 0 | 0 | 0 | 0 | 0 | 0 | 1 | 1 | 0 | 0 | 0
|  | 2階 | 前室 | 従量電灯 |  | 24 | 365 | G27B | 0 | ダウンライト | 1 | FDL27 | 0 | 0 | 0 | 0 | 0 | 0 | 電池内蔵 | 34 | 1 | 1 | 297.84 | 10644.8016 | 29.784
|  | 2階 | 前室 | 従量電灯 |  | 13 | 343 | B21 | 0 | 笠付トラフ形ベースライト | 1 | FL20 | 0 | 0 | 0 | 0 | 0 | 0 | 0 | 28 | 1 | 1 | 124.852 | 4462.2105 | 12.4852
|  | 2階 | 控室A・B | 従量電灯 |  | 13 | 343 | K40 | 0 | ブラケット灯 | 1 | IL40 | 0 | 0 | 0 | 0 | 0 | 0 | 0 | 36 | 2 | 2 | 321.048 | 11474.2555 | 32.1048
|  | 2階 | 控室A・B | 従量電灯 |  | 13 | 343 | G27 | 0 | ダウンライト | 1 | FDL27 | 0 | 0 | 0 | 0 | 0 | 0 | 0 | 34 | 2 | 2 | 303.212 | 10836.7969 | 30.3212
|  | 2階 | 控室A・B | 従量電灯 |  | 13 | 343 | F36 | 0 | スクエアベースライト | 3 | FPL36 | 0 | 0 | 0 | 0 | 0 | 0 | 0 | 44 | 8 | 24 | 4708.704 | 168289.081 | 470.8704
|  | 2階 | 控室A・B | 従量電灯 |  | 13 | 343 | e40 | 0 | ミラー灯 | 3 | IL40 | 0 | 0 | 0 | 0 | 0 | 鏡台一体型 | 0 | 36 | 8 | 24 | 3852.576 | 137691.0662 | 385.2576
|  | 2階 | 控室A・B | 従量電灯 |  | 24 | 365 | H20 | 0 | 専用型非常灯 | 1 | 非常灯用20 | 0 | 0 | 0 | 0 | 0 | 0 | 電池内蔵 | 3 | 2 | 2 | 52.56 | 1878.4944 | 5.256
|  | 2階 | 便所 | 従量電灯 |  | 3 | 343 | G18 | 0 | ダウンライト | 1 | FDL18 | 0 | 0 | 0 | 0 | 0 | 0 | 0 | 26 | 1 | 1 | 26.754 | 956.188 | 2.6754
|  | 2階 | 便所 | 従量電灯 |  | 3 | 343 | G13 | 0 | ダウンライト | 1 | FDL13 | 0 | 0 | 0 | 0 | 0 | 0 | 0 | 18 | 1 | 1 | 18.522 | 661.9763 | 1.8522
|  | 2階 | 便所 | 従量電灯 |  | 3 | 343 | K40 | 0 | ブラケット灯 | 1 | IL40 | 0 | 0 | 0 | 0 | 0 | 0 | 0 | 36 | 1 | 1 | 37.044 | 1323.9526 | 3.7044
|  | 2階 | 給湯室 | 従量電灯 |  | 3 | 343 | D22 | 0 | 埋込ベースライト | 2 | FL20 | 0 | 0 | 0 | 0 | 0 | 0 | 0 | 28 | 1 | 2 | 57.624 | 2059.4818 | 5.7624
|  | 2階 | 給湯室 | 従量電灯 |  | 3 | 343 | J20 | 0 | ブラケット灯 | 1 | FL20 | 0 | 0 | 0 | 0 | 0 | 0 | 0 | 28 | 1 | 1 | 28.812 | 1029.7409 | 2.8812
|  | 2階 | 階段B | 従量電灯 |  | 24 | 365 | G18B | 0 | ダウンライト | 1 | FDL18 | 0 | 0 | 0 | 0 | 0 | 0 | 電池内蔵 | 26 | 1 | 1 | 227.76 | 8140.1424 | 22.776
|  | 2階 | 階段B | 従量電灯 |  | 24 | 365 | P3-1 | 0 | B級BH形 誘導灯 | 1 | FL40 | 0 | 0 | 0 | 避難口/誘導音点滅型 | 0 | 両面 | 0 | 47 | 1 | 1 | 411.72 | 14714.8728 | 41.172
|  | 2階 | 階段B | 従量電灯 |  | 13 | 343 | P3-2 | 0 | 0 | 1 | - | 0 | 0 | 0 | 0 | 0 | 0 | 0 | 0 | 1 | 1 | 0 | 0 | 0
|  | 2階 | EPS | 従量電灯 |  | 1 | 12 | A42 | 0 | 逆富士ベースライト | 2 | FL40 | 0 | 0 | 0 | 0 | 0 | 0 | 0 | 47 | 1 | 2 | 1.128 | 40.3147 | 0.1128
|  | 2階 | 椅子スペース | 従量電灯 |  | 13 | 343 | A41 | 0 | 逆富士ベースライト | 1 | FL40 | 0 | 0 | 0 | 0 | 0 | 0 | 0 | 47 | 6 | 6 | 1257.438 | 44940.8341 | 125.7438
|  | 2階 | 光天井 | 従量電灯 |  | 13 | 343 | b41' | 0 | トラフ形ベースライト | 1 | FL40 | 0 | 0 | 0 | 0 | 0 | 0 | 0 | 47 | 32 | 32 | 6706.336 | 239684.4486 | 670.6336
|  | 2階 | 屋外階段 | 従量電灯 |  | 13 | 343 | O13 | 0 | ブラケット灯 | 1 | FDL13 | 0 | 0 | 0 | 0 | 0 | 0 | 0 | 18 | 2 | 2 | 160.524 | 5737.1278 | 16.0524
|  | 2階 | エントランスホール | 従量電灯 |  | 13 | 343 | G27W-1 | 0 | ダウンライト | 1 | FDL27 | 0 | 0 | 0 | 0 | 0 | 0 | 0 | 34 | 13 | 13 | 1970.878 | 70439.1797 | 197.0878
|  | 2階 | エントランスホール | 従量電灯 |  | 13 | 343 | G27W-2 | 0 | 0 | 1 | - | 0 | 0 | 0 | 0 | 0 | 0 | 0 | 0 | 13 | 13 | 0 | 0 | 0
|  | 2階 | エントランスホール | 従量電灯 |  | 13 | 343 | G27 | 0 | ダウンライト | 1 | FDL27 | 0 | 0 | 0 | 0 | 0 | 0 | 0 | 34 | 26 | 26 | 3941.756 | 140878.3594 | 394.1756
|  | 2階 | エントランスホール | 従量電灯 |  | 24 | 365 | G27B | 0 | ダウンライト | 1 | FDL27 | 0 | 0 | 0 | 0 | 0 | 0 | 電池内蔵 | 34 | 6 | 6 | 1787.04 | 63868.8096 | 178.704
|  | 2階 | エントランスホール | 従量電灯 |  | 24 | 365 | R21-1 | 0 | B級BL形 誘導灯 | 1 | FL20 | 0 | 0 | 0 | 通路 | 0 | 片面 | 0 | 28 | 1 | 1 | 245.28 | 8766.3072 | 24.528
|  | 2階 | エントランスホール | 従量電灯 |  | 24 | 365 | R21-2 | 0 | 0 | 1 | - | 0 | 0 | 0 | 0 | 0 | 0 | 0 | 0 | 1 | 1 | 0 | 0 | 0
|  | 2階 | エントランスホール | 従量電灯 |  | 13 | 343 | U96 | 0 | 間接照明 | 2 | FPR96 | 0 | 0 | 0 | 0 | 0 | 0 | 0 | 90 | 3 | 6 | 2407.86 | 86056.9164 | 240.786
|  | 2階 | エントランスホール | 従量電灯 |  | 13 | 343 | T96 | 0 | 間接照明 | 2 | FPR96 | 0 | 0 | 0 | 0 | 0 | 0 | 0 | 90 | 3 | 6 | 2407.86 | 86056.9164 | 240.786
|  | 2階 | エントランスホール | 従量電灯 |  | 13 | 343 | d18 | 0 | ブラケット灯 | 2 | FDL18 | 0 | 0 | 0 | 0 | 0 | 0 | 0 | 26 | 4 | 8 | 927.472 | 33147.8493 | 92.7472
|  | 2階 | エントランスホール | 従量電灯 |  | 24 | 365 | f1 | 0 | 誘導灯点滅装置 | 0 | - | 0 | 0 | 0 | 0 | 0 | 0 | 0 | 0 | 2 | 0 | 0 | 0 | 0
|  | 2階 | エントランスホール | 従量電灯 |  | 24 | 365 | P1-1(誘導灯) | 0 | A級 誘導灯 | 1 | FL40 | 0 | 0 | 0 | 避難口/誘導音点滅型 | 0 | 片面 | 0 | 47 | 2 | 2 | 823.44 | 29429.7456 | 82.344
|  | 2階 | エントランスホール | 従量電灯 |  | 24 | 365 | P1-2(誘導灯) | 0 | 0 | 1 | - | 0 | 0 | 0 | 0 | 0 | 0 | 0 | 0 | 2 | 2 | 0 | 0 | 0
|  | 2階 | ブリッジ | 従量電灯 |  | 13 | 343 | g-1 | 0 | フットライト | 1 | FPL13 | 0 | 0 | 0 | 0 | 0 | 0 | 0 | 18 | 3 | 3 | 240.786 | 8605.6916 | 24.0786
|  | 2階 | ブリッジ | 従量電灯 |  | 13 | 343 | g-2 | 0 | 0 | 1 | - | 0 | 0 | 0 | 0 | 0 | 0 | 0 | 0 | 3 | 3 | 0 | 0 | 0
|  | 3・R階 | すのこ上部 | 従量電灯 |  | 5 | 343 | A42 | 0 | 逆富士ベースライト | 2 | FL40 | 0 | 0 | 0 | 0 | 0 | 0 | 0 | 47 | 9 | 18 | 1450.89 | 51854.8086 | 145.089
|  | 3・R階 | すのこ上部 | 従量電灯 |  | 5 | 343 | A42B | 0 | 逆富士ベースライト | 2 | FL40 | 0 | 0 | 0 | 0 | 0 | 0 | 0 | 47 | 3 | 6 | 483.63 | 17284.9362 | 48.363
|  | 3・R階 | EPS | 従量電灯 |  | 1 | 12 | A41 | 0 | 逆富士ベースライト | 1 | FL40 | 0 | 0 | 0 | 0 | 0 | 0 | 0 | 47 | 1 | 1 | 0.564 | 20.1574 | 0.0564
|  | 3・R階 | DS・PS | 従量電灯 |  | 1 | 12 | A41 | 0 | 逆富士ベースライト | 1 | FL40 | 0 | 0 | 0 | 0 | 0 | 0 | 0 | 47 | 2 | 2 | 1.128 | 40.3147 | 0.1128
|  | 3・R階 | 調整室 | 従量電灯 |  | 5 | 343 | X60 | 0 | ダウンライト | 1 | IL60 | 0 | 0 | 0 | 0 | 0 | 0 | 0 | 54 | 11 | 11 | 1018.71 | 36408.6954 | 101.871
|  | 3・R階 | 調整室 | 従量電灯 |  | 5 | 343 | W100 | 0 | スポットライト | 1 | IL100 | 0 | 0 | 0 | 0 | 0 | 0 | 0 | 90 | 3 | 3 | 463.05 | 16549.407 | 46.305
|  | 3・R階 | 調整室 | 従量電灯 |  | 24 | 365 | H20 | 0 | 専用型非常灯 | 1 | 非常灯用20 | 0 | 0 | 0 | 0 | 0 | 0 | 電池内蔵 | 3 | 2 | 2 | 52.56 | 1878.4944 | 5.256
|  | 3・R階 | 階段室C | 従量電灯 |  | 13 | 343 | G18 | 0 | ダウンライト | 1 | FDL18 | 0 | 0 | 0 | 0 | 0 | 0 | 0 | 26 | 1 | 1 | 115.934 | 4143.4812 | 11.5934
|  | 3・R階 | 階段室C | 従量電灯 |  | 24 | 365 | G18B | 0 | ダウンライト | 1 | FDL18 | 0 | 0 | 0 | 0 | 0 | 0 | 電池内蔵 | 26 | 1 | 1 | 227.76 | 8140.1424 | 22.776
|  | 3・R階 | 階段室B | 従量電灯 |  | 13 | 343 | G27 | 0 | ダウンライト | 1 | FDL27 | 0 | 0 | 0 | 0 | 0 | 0 | 0 | 34 | 1 | 1 | 151.606 | 5418.3984 | 15.1606
|  | 3・R階 | 階段室B | 従量電灯 |  | 13 | 343 | V30 | 0 | 階段通路誘導灯 | 1 | FDL27 | 0 | 0 | 0 | 0 | 0 | 0 | 0 | 34 | 1 | 1 | 151.606 | 5418.3984 | 15.1606
|  | 3・R階 | DS及天井キットウォーク | 従量電灯 |  | 1 | 12 | B41 | 0 | 笠付トラフ形ベースライト | 1 | FL40 | 0 | 0 | 0 | 0 | 0 | 0 | 0 | 47 | 3 | 3 | 1.692 | 60.4721 | 0.1692
|  | 3・R階 | DS及天井キットウォーク | 従量電灯 |  | 1 | 12 | B42 | 0 | 笠付トラフ形ベースライト | 2 | FL40 | 0 | 0 | 0 | 0 | 0 | 0 | 0 | 47 | 2 | 4 | 2.256 | 80.6294 | 0.2256
|  | 3・R階 | 集合ホール | 従量電灯 |  | 13 | 343 | Y300 | 0 | ブラケット灯 | 1 | JD250 | 0 | 0 | 0 | 0 | 0 | 0 | 0 | 250 | 20 | 20 | 22295 | 796823.3 | 2229.5
|  | 3・R階 | 集合ホール | 従量電灯 |  | 13 | 343 | Z200 | 0 | ダウンライト | 1 | IL200 | 0 | 0 | 0 | 0 | 0 | 0 | 0 | 200 | 6 | 6 | 5350.8 | 191237.592 | 535.08
|  | 3・R階 | 集合ホール | 従量電灯 |  | 24 | 365 | H40 | 0 | 専用型非常灯 | 1 | 非常灯用40 | 0 | 0 | 0 | 0 | 0 | 0 | 電池内蔵 | 3 | 6 | 6 | 157.68 | 5635.4832 | 15.768
|  | 3・R階 | 集合ホール | 従量電灯 |  | 13 | 343 | a200 | 0 | スポットライト | 1 | JD200 | 0 | 0 | 0 | 0 | 0 | 0 | 0 | 200 | 8 | 8 | 7134.4 | 254983.456 | 713.44
|  | 3・R階 | 集合ホール | 従量電灯 |  | 24 | 365 | P2-1 | 0 | B級BH形 誘導灯 | 1 | FL40 | 0 | 0 | 0 | 避難口/誘導音点滅型 | 0 | 両面 | 0 | 47 | 1 | 1 | 411.72 | 14714.8728 | 41.172
|  | 3・R階 | 集合ホール | 従量電灯 |  | 13 | 343 | P2-2 | 0 | 0 | 1 | - | 0 | 0 | 0 | 0 | 0 | 0 | 0 | 0 | 1 | 1 | 0 | 0 | 0
|  | 3・R階 | 屋上A | 従量電灯 |  | 24 | 365 | h5 | 0 | 非常口進示灯 | 1 | IL5 | 0 | 0 | 0 | 0 | 0 | 0 | 電源別置 | 5 | 1 | 1 | 43.8 | 1565.412 | 4.38
|  | 3・R階 | 機械置場 | 従量電灯 |  | 1 | 12 | O13 | 0 | ブラケット灯 | 1 | FDL13 | 0 | 0 | 0 | 0 | 0 | 0 | 0 | 18 | 3 | 3 | 0.648 | 23.1595 | 0.0648
|  | 3・R階 | 屋外階段 | 従量電灯 |  | 13 | 343 | O13 | 0 | ブラケット灯 | 1 | FDL13 | 0 | 0 | 0 | 0 | 0 | 0 | 0 | 18 | 1 | 1 | 80.262 | 2868.5639 | 8.0262
【現調】 | 25_下山口駅第１自転車駐車場 |  |  |  |  | ＣＯ２排出係数 |  |  | 0.1 | 電気料金単価 | 35.74
[8 empty] | 既存照明 情報 | [14 empty] | 既存 照明 ベースライン (kWh) | 既存 照明 電気 料金 (円) | 既存 照明 CO2 排出量 (kg-co2)
| 建物名 | 階数 | 部屋名 | 契約種別 | 備考 | 点灯時間 | 稼働日数 | 器具記号 |  | 器具種類 | 灯数 | ランプ種別 | 口金 | 器具寸法 | 品番 | 器具仕様詳細① | 器具仕様詳細② | 器具仕様詳細③ | 非常灯 | 消費電力 | 器具台数 | ランプ本数
[6 empty] | /日 | /年 | [12 empty] | W/本 | 台 | 本
| 管理棟 | 1F | 管理棟 | 従量電灯 |  | 24 | 365 | V362 | 0 | 逆富士ベースライト | 1 | FLR40S/36 | 0 | W200 | 0 | 0 | 0 | 0 | 0 | 44 | 1 | 1 | 385.44 | 13775.6256 | 38.544
| 管理棟 | 1F | 管理棟 | 従量電灯 |  | 24 | 365 | V-LED | 0 | 逆富士ベースライト | 1 | LED45 | 0 | 0 | NNLK42523J | 0 | 0 | 0 | 0 | 45 | [1] | [1] | 0 | 0 | 0
| 管理棟 | 1F | 管理棟 | 従量電灯 |  | 24 | 365 | BR21 | 0 | 流し元灯 | 1 | FL20 | 0 | 120×700 | 0 | PS付 | 壁直付 | カバー付 | 0 | 28 | 1 | 1 | 245.28 | 8766.3072 | 24.528
| 管理棟 | 1F | 管理棟WC | 従量電灯 |  | 3 | 365 | CL | 0 | レセップ | 1 | IL60 | 0 | Φ160想定 | 0 | 0 | 0 | 0 | 0 | 54 | 1 | 1 | 59.13 | 2113.3062 | 5.913
| 駐輪場 | - | 駐輪場 | 従量電灯 |  | 12 | 365 | GA-LED | 0 | 防犯灯 | 1 | LED100 | 0 | 0 | 0 | 0 | 0 | 0 | 0 | 100 | [3] | [3] | 0 | 0 | 0
【図面】 | 26_喜多町自転車駐車場 |  |  |  |  | ＣＯ２排出係数 |  |  | 0.1 | 電気料金単価 | 35.74
[8 empty] | 既存照明 情報 | [14 empty] | 既存 照明 ベースライン (kWh) | 既存 照明 電気 料金 (円) | 既存 照明 CO2 排出量 (kg-co2)
| 建物名 | 階数 | 部屋名 | 契約種別 | 備考 | 点灯時間 | 稼働日数 | 器具記号 |  | 器具種類 | 灯数 | ランプ種別 | 口金 | 器具寸法 | 品番 | 器具仕様詳細① | 器具仕様詳細② | 器具仕様詳細③ | 非常灯 | 消費電力 | 器具台数 | ランプ本数
[6 empty] | /日 | /年 | [12 empty] | W/本 | 台 | 本
|  |  | 1階-1 A | 従量電灯 |  | 24 | 365 | A | 0 | 笠付トラフ形ベースライト | 1 | FL40 | 0 | 0 | 0 | 0 | 0 | 0 | 0 | 47 | 19 | 19 | 7822.68 | 279582.5832 | 782.268
|  |  | 1階-1 A-1 | - |  | - | - | A-1 | 0 | ガード | 0 | - | 0 | 0 | 0 | 0 | 0 | 0 | 0 | 0 | 19 | 0 | 0 | 0 | 0
|  |  | 1階-2 A | 従量電灯 |  | 24 | 365 | A | 0 | 笠付トラフ形ベースライト | 1 | FL40 | 0 | 0 | 0 | 0 | 0 | 0 | 0 | 47 | 5 | 5 | 2058.6 | 73574.364 | 205.86
|  |  | 1階-2 A-1 | - |  | - | - | A-1 | 0 | ガード | 0 | - | 0 | 0 | 0 | 0 | 0 | 0 | 0 | 0 | 5 | 0 | 0 | 0 | 0
|  |  | 1階-3 C | 従量電灯 |  | 24 | 365 | C | 0 | 逆富士ベースライト | 2 | FL20 | 0 | 0 | 0 | 0 | 0 | 0 | 0 | 28 | 1 | 2 | 490.56 | 17532.6144 | 49.056
|  |  | 1階-3 D | 従量電灯 |  | 24 | 365 | D | 0 | 逆富士ベースライト | 1 | FL40 | 0 | 0 | 0 | 0 | 0 | 0 | 0 | 47 | 1 | 1 | 411.72 | 14714.8728 | 41.172
|  |  | 1階-3 G | 従量電灯 |  | 24 | 365 | G | 0 | 小形シーリングライト | 1 | IL40 | 0 | 0 | 0 | 0 | 0 | 0 | 0 | 36 | 1 | 1 | 315.36 | 11270.9664 | 31.536
|  |  | 1階-4 F | 従量電灯 |  | 24 | 365 | F | 0 | 階段通路誘導灯 | 1 | FL20 | 0 | 0 | 0 | 0 | 0 | 0 | 0 | 28 | 1 | 1 | 245.28 | 8766.3072 | 24.528
|  |  | 1階-階段 H | 従量電灯 |  | 24 | 365 | H | 0 | フットライト | 1 | FL6 | 0 | 0 | 0 | 0 | 0 | 0 | 0 | 9 | 1 | 1 | 78.84 | 2817.7416 | 7.884
|  |  | 1階-階段 H | 従量電灯 |  | 24 | 365 | H | 0 | フットライト | 1 | FL6 | 0 | 0 | 0 | 0 | 0 | 0 | 0 | 9 | 1 | 1 | 78.84 | 2817.7416 | 7.884
|  |  | 1階-屋外 I | 従量電灯 |  | 24 | 365 | I | 0 | ブラケット灯 | 1 | IL60 | 0 | 0 | 0 | ポーチライト | 0 | 0 | 0 | 54 | 5 | 5 | 2365.2 | 84532.248 | 236.52
|  |  | 2階-1 A | 従量電灯 |  | 24 | 365 | A | 0 | 笠付トラフ形ベースライト | 1 | FL40 | 0 | 0 | 0 | 0 | 0 | 0 | 0 | 47 | 19 | 19 | 7822.68 | 279582.5832 | 782.268
|  |  | 2階-1 A-1 | - |  | - | - | A-1 | 0 | ガード | 0 | - | 0 | 0 | 0 | 0 | 0 | 0 | 0 | 0 | 19 | 0 | 0 | 0 | 0
|  |  | 2階-2 A | 従量電灯 |  | 24 | 365 | A | 0 | 笠付トラフ形ベースライト | 1 | FL40 | 0 | 0 | 0 | 0 | 0 | 0 | 0 | 47 | 5 | 5 | 2058.6 | 73574.364 | 205.86
|  |  | 2階-2 A-1 | - |  | - | - | A-1 | 0 | ガード | 0 | - | 0 | 0 | 0 | 0 | 0 | 0 | 0 | 0 | 5 | 0 | 0 | 0 | 0
|  |  | 2階-3 F | 従量電灯 |  | 24 | 365 | F | 0 | 階段通路誘導灯 | 1 | FL20 | 0 | 0 | 0 | 0 | 0 | 0 | 0 | 28 | 2 | 2 | 490.56 | 17532.6144 | 49.056
|  |  | 2階-4 I | 従量電灯 |  | 24 | 365 | I | 0 | ブラケット灯 | 1 | IL60 | 0 | 0 | 0 | ポーチライト | 0 | 0 | 0 | 54 | 3 | 3 | 1419.12 | 50719.3488 | 141.912
|  |  | 3階-1 H | 従量電灯 |  | 24 | 365 | H | 0 | フットライト | 1 | FL6 | 0 | 0 | 0 | 0 | 0 | 0 | 0 | 9 | 15 | 15 | 1182.6 | 42266.124 | 118.26
|  |  | 3階-1 H | 従量電灯 |  | 24 | 365 | H | 0 | フットライト | 1 | FL6 | 0 | 0 | 0 | 0 | 0 | 0 | 0 | 9 | 15 | 15 | 1182.6 | 42266.124 | 118.26
|  |  | 3階-2 B | 従量電灯 |  | 24 | 365 | B | 0 | 笠付トラフ形ベースライト | 1 | FL20 | 0 | 0 | 0 | 0 | 0 | 0 | 電池内蔵 | 28 | 2 | 2 | 490.56 | 17532.6144 | 49.056
|  |  | 3階-3 H | 従量電灯 |  | 24 | 365 | H | 0 | フットライト | 1 | FL6 | 0 | 0 | 0 | 0 | 0 | 0 | 0 | 9 | 1 | 1 | 78.84 | 2817.7416 | 7.884
|  |  | 3階-3 H | 従量電灯 |  | 24 | 365 | H | 0 | フットライト | 1 | FL6 | 0 | 0 | 0 | 0 | 0 | 0 | 0 | 9 | 1 | 1 | 78.84 | 2817.7416 | 7.884
【図面】 | 27_狭山ヶ丘駅東口第１自転車駐車場 |  |  |  |  | ＣＯ２排出係数 |  |  | 0.1 | 電気料金単価 | 35.74
[8 empty] | 既存照明 情報 | [14 empty] | 既存 照明 ベースライン (kWh) | 既存 照明 電気 料金 (円) | 既存 照明 CO2 排出量 (kg-co2)
| 建物名 | 階数 | 部屋名 | 契約種別 | 備考 | 点灯時間 | 稼働日数 | 器具記号 |  | 器具種類 | 灯数 | ランプ種別 | 口金 | 器具寸法 | 品番 | 器具仕様詳細① | 器具仕様詳細② | 器具仕様詳細③ | 非常灯 | 消費電力 | 器具台数 | ランプ本数
[6 empty] | /日 | /年 | [12 empty] | W/本 | 台 | 本
|  | 1F | 軒下 | 従量電灯 |  | 24 | 365 | D271W | 【仮】 | ダウンライト | 1 | FDL27 | 0 | 0 | 0 | 防湿・防雨型 | 0 | 0 | 0 | 34 | 4 | 4 | 1191.36 | 42579.2064 | 119.136
|  | 1F | 駐車場 | 従量電灯 |  | 24 | 365 | YH1 | 【仮】 | B級BL形 誘導灯 | 1 | FL20 | 0 | 0 | 0 | 避難口 | パイプ吊 | 片面 | 0 | 28 | 1 | 1 | 245.28 | 8766.3072 | 24.528
|  | 1F | 駐車場 | 従量電灯 |  | 24 | 365 | KT41WG | 【仮】 | 笠付トラフ形ベースライト | 1 | FL40 | 0 | 0 | 0 | 防湿・防雨型 | 0 | 0 | 0 | 47 | 7 | 7 | 2882.04 | 103004.1096 | 288.204
|  | 1F | 駐車場 | 従量電灯 |  | 24 | 365 | KT41WBG | 【仮】 | 笠付トラフ形ベースライト | 1 | FL40 | 0 | 0 | 0 | 防湿・防雨型 | 0 | 0 | 電池内蔵 | 47 | 5 | 5 | 2058.6 | 73574.364 | 205.86
|  | 1F | 駐車場 | 従量電灯 |  | 24 | 365 | YT1 | 【仮】 | B級BL形 誘導灯 | 1 | FL20 | 0 | 0 | 0 | 通路 | パイプ吊 | 両面 | 0 | 28 | 1 | 1 | 245.28 | 8766.3072 | 24.528
|  | 1F | 駐車場 | 従量電灯 |  | 24 | 365 | KTY41 | 【仮】 | 階段通路誘導灯 | 1 | FL40 | 0 | 0 | 0 | 0 | 0 | 0 | 0 | 47 | 2 | 2 | 823.44 | 29429.7456 | 82.344
|  | 1F | 管理室 | 従量電灯 |  | 24 | 365 | V42 | 【仮】 | 逆富士ベースライト | 2 | FL40 | 0 | 0 | 0 | 0 | 0 | 0 | 0 | 47 | 2 | 4 | 1646.88 | 58859.4912 | 164.688
|  | 1F | 管理室 | 従量電灯 |  | 24 | 365 | T41 | 【仮】 | トラフ形ベースライト | 1 | FL40 | 0 | 0 | 0 | 0 | 0 | 0 | 0 | 47 | 1 | 1 | 411.72 | 14714.8728 | 41.172
|  | 1F | 管理室トイレ | 従量電灯 |  | 3 | 365 | CL61 | 【仮】 | 小形シーリングライト | 1 | IL60 | 0 | 0 | 0 | 0 | 0 | 0 | 0 | 54 | 2 | 2 | 118.26 | 4226.6124 | 11.826
|  | 2F | 駐車場 | 従量電灯 |  | 24 | 365 | YH1 | 【仮】 | B級BL形 誘導灯 | 1 | FL20 | 0 | 0 | 0 | 避難口 | パイプ吊 | 片面 | 0 | 28 | 1 | 1 | 245.28 | 8766.3072 | 24.528
|  | 2F | 駐車場 | 従量電灯 |  | 24 | 365 | YT1 | 【仮】 | B級BL形 誘導灯 | 1 | FL20 | 0 | 0 | 0 | 通路 | パイプ吊 | 両面 | 0 | 28 | 1 | 1 | 245.28 | 8766.3072 | 24.528
|  | 2F | 駐車場 | 従量電灯 |  | 24 | 365 | KT41WG | 【仮】 | 笠付トラフ形ベースライト | 1 | FL40 | 0 | 0 | 0 | 防湿・防雨型 | 0 | 0 | 0 | 47 | 6 | 6 | 2470.32 | 88289.2368 | 247.032
|  | 2F | 駐車場 | 従量電灯 |  | 24 | 365 | KT41WBG | 【仮】 | 笠付トラフ形ベースライト | 1 | FL40 | 0 | 0 | 0 | 防湿・防雨型 | 0 | 0 | 電池内蔵 | 47 | 5 | 5 | 2058.6 | 73574.364 | 205.86
|  | 2F | 駐車場 | 従量電灯 |  | 24 | 365 | KTY41 | 【仮】 | 階段通路誘導灯 | 1 | FL40 | 0 | 0 | 0 | 0 | 0 | 0 | 0 | 47 | 5 | 5 | 2058.6 | 73574.364 | 205.86
|  | 3F | 駐車場 | 従量電灯 |  | 24 | 365 | KTY41 | 【仮】 | 階段通路誘導灯 | 1 | FL40 | 0 | 0 | 0 | 0 | 0 | 0 | 0 | 47 | 3 | 3 | 1235.16 | 44144.6184 | 123.516
|  | 3F | 駐車場 | 従量電灯 |  | 24 | 365 | W21W | 【仮】 | ウォールライト | 1 | FL20 | 0 | 0 | 0 | 防湿・防雨型 | 0 | 0 | 0 | 28 | 3 | 3 | 735.84 | 26298.9216 | 73.584
|  | 3F | 駐車場 | 従量電灯 |  | 24 | 365 | YH1 | 【仮】 | B級BL形 誘導灯 | 1 | FL20 | 0 | 0 | 0 | 避難口 | パイプ吊 | 片面 | 0 | 28 | 1 | 1 | 245.28 | 8766.3072 | 24.528
|  | 1-2F | 階段 | 従量電灯 |  | 24 | 365 | KTY41 | 【仮】 | 階段通路誘導灯 | 1 | FL40 | 0 | 0 | 0 | 0 | 0 | 0 | 0 | 47 | 1 | 1 | 411.72 | 14714.8728 | 41.172
【図面】 | 28_狭山ケ丘第１自転車駐車場 |  |  |  |  | ＣＯ２排出係数 |  |  | 0.1 | 電気料金単価 | 35.74
[8 empty] | 既存照明 情報 | [14 empty] | 既存 照明 ベースライン (kWh) | 既存 照明 電気 料金 (円) | 既存 照明 CO2 排出量 (kg-co2)
| 建物名 | 階数 | 部屋名 | 契約種別 | 備考 | 点灯時間 | 稼働日数 | 器具記号 |  | 器具種類 | 灯数 | ランプ種別 | 口金 | 器具寸法 | 品番 | 器具仕様詳細① | 器具仕様詳細② | 器具仕様詳細③ | 非常灯 | 消費電力 | 器具台数 | ランプ本数
[6 empty] | /日 | /年 | [12 empty] | W/本 | 台 | 本
|  | 1階 | 自転車置場 | 従量電灯 |  | 24 | 365 | A | 0 | 逆富士ベースライト | 1 | FHF32(高出力) | 0 | 0 | 0 | 0 | 0 | 0 | 0 | 48 | 4 | 4 | 1681.92 | 60111.8208 | 168.192
|  | 1階 | 自転車置場 | 従量電灯 |  | 24 | 365 | B | 0 | 直管器具 | 1 | FHF32(高出力) | 0 | 0 | 0 | 防湿型 | 0 | 0 | 電池内蔵 | 48 | 4 | 4 | 1681.92 | 60111.8208 | 168.192
|  | 1階 | 自転車置場 | 従量電灯 |  | 24 | 365 | A´ | 0 | 逆富士ベースライト | 1 | FHF32(高出力) | 0 | 0 | 0 | 0 | 0 | 0 | 0 | 48 | 1 | 1 | 420.48 | 15027.9552 | 42.048
|  | 1階 | 階段 | 従量電灯 |  | 24 | 365 | 階段非常灯 | 0 | 階段通路誘導灯 | 1 | FCL30 | 0 | 0 | 0 | ブラケット/防雨型 | 0 | 丸形 | 0 | 34 | 2 | 2 | 595.68 | 21289.6032 | 59.568
|  | 1階 | 階段 | 従量電灯 |  | 24 | 365 | D | 0 | ウォールライト | 1 | FL20 | 0 | 0 | 0 | 0 | 0 | 0 | 0 | 28 | 1 | 1 | 245.28 | 8766.3072 | 24.528
|  | 1階 | 屋外 | 従量電灯 |  | 12 | 365 | E | 0 | 防犯灯 | 1 | FHT42 | 0 | 0 | 0 | 0 | 0 | 0 | 0 | 48 | 3 | 3 | 630.72 | 22541.9328 | 63.072
|  | 1階 | 屋外 | 従量電灯 |  | 12 | 365 | C-1 | 0 | 街路灯 | 1 | HF100 | 0 | 0 | 0 | 0 | 0 | 0 | 0 | 120 | 1 | 1 | 525.6 | 18784.944 | 52.56
|  | 1階 | 屋外 | - |  | - | - | C-2 | 0 | アダプタ | 0 | - | 0 | 0 | 0 | 0 | 0 | 0 | 0 | 0 | 1 | 0 | 0 | 0 | 0
|  | 2階 | 自転車置場 | 従量電灯 |  | 24 | 365 | A | 0 | 逆富士ベースライト | 1 | FHF32(高出力) | 0 | 0 | 0 | 0 | 0 | 0 | 0 | 48 | 3 | 3 | 1261.44 | 45083.8656 | 126.144
|  | 2階 | 自転車置場 | 従量電灯 |  | 24 | 365 | A´ | 0 | 逆富士ベースライト | 1 | FHF32(高出力) | 0 | 0 | 0 | 0 | 0 | 0 | 0 | 48 | 1 | 1 | 420.48 | 15027.9552 | 42.048
|  | 2階 | 自転車置場 | 従量電灯 |  | 24 | 365 | B | 0 | 直管器具 | 1 | FHF32(高出力) | 0 | 0 | 0 | 防湿型 | 0 | 0 | 電池内蔵 | 48 | 4 | 4 | 1681.92 | 60111.8208 | 168.192
|  | 2階 | 階段 | 従量電灯 |  | 24 | 365 | 階段非常灯 | 0 | 階段通路誘導灯 | 1 | FCL30 | 0 | 0 | 0 | ブラケット/防雨型 | 0 | 丸形 | 0 | 34 | 1 | 1 | 297.84 | 10644.8016 | 29.784
|  | 2階 | 階段 | 従量電灯 |  | 24 | 365 | E | 0 | 防犯灯 | 1 | FHT42 | 0 | 0 | 0 | 0 | 0 | 0 | 0 | 48 | 1 | 1 | 420.48 | 15027.9552 | 42.048
|  | 2階 | 階段 | 従量電灯 |  | 24 | 365 | D | 0 | ウォールライト | 1 | FL20 | 0 | 0 | 0 | 0 | 0 | 0 | 0 | 28 | 2 | 2 | 490.56 | 17532.6144 | 49.056
|  | 2階 | 外壁 | 従量電灯 |  | 24 | 365 | E | 0 | 防犯灯 | 1 | FHT42 | 0 | 0 | 0 | 0 | 0 | 0 | 0 | 48 | 1 | 1 | 420.48 | 15027.9552 | 42.048
|  | 3階 | 自転車置場 | 従量電灯 |  | 24 | 365 | A | 0 | 逆富士ベースライト | 1 | FHF32(高出力) | 0 | 0 | 0 | 0 | 0 | 0 | 0 | 48 | 3 | 3 | 1261.44 | 45083.8656 | 126.144
|  | 3階 | 自転車置場 | 従量電灯 |  | 24 | 365 | A´ | 0 | 逆富士ベースライト | 1 | FHF32(高出力) | 0 | 0 | 0 | 0 | 0 | 0 | 0 | 48 | 1 | 1 | 420.48 | 15027.9552 | 42.048
|  | 3階 | 自転車置場 | 従量電灯 |  | 24 | 365 | B | 0 | 直管器具 | 1 | FHF32(高出力) | 0 | 0 | 0 | 防湿型 | 0 | 0 | 電池内蔵 | 48 | 4 | 4 | 1681.92 | 60111.8208 | 168.192
|  | 3階 | 階段 | 従量電灯 |  | 24 | 365 | D | 0 | ウォールライト | 1 | FL20 | 0 | 0 | 0 | 0 | 0 | 0 | 0 | 28 | 2 | 2 | 490.56 | 17532.6144 | 49.056
【図面】 | 29_狭山ケ丘第４自転車駐車場 |  |  |  |  | ＣＯ２排出係数 |  |  | 0.1 | 電気料金単価 | 35.74
[8 empty] | 既存照明 情報 | [14 empty] | 既存 照明 ベースライン (kWh) | 既存 照明 電気 料金 (円) | 既存 照明 CO2 排出量 (kg-co2)
| 建物名 | 階数 | 部屋名 | 契約種別 | 備考 | 点灯時間 | 稼働日数 | 器具記号 |  | 器具種類 | 灯数 | ランプ種別 | 口金 | 器具寸法 | 品番 | 器具仕様詳細① | 器具仕様詳細② | 器具仕様詳細③ | 非常灯 | 消費電力 | 器具台数 | ランプ本数
[6 empty] | /日 | /年 | [12 empty] | W/本 | 台 | 本
|  | 1階 | 管理人室 | 従量電灯 |  | 24 | 365 | B | 0 | 逆富士ベースライト | 2 | FL20 | 0 | 0 | 0 | 0 | 0 | 0 | 0 | 28 | 2 | 4 | 981.12 | 35065.2288 | 98.112
|  | 1階 | 軒下 | 従量電灯 |  | 24 | 365 | C | 0 | ブラケット灯 | 1 | FL20 | 0 | 0 | 0 | 0 | 0 | 0 | 0 | 28 | 1 | 1 | 245.28 | 8766.3072 | 24.528
|  | 1階 | 自転車置場 | 従量電灯 |  | 24 | 365 | A-1 | 0 | 笠付トラフ形ベースライト | 1 | FL20 | 0 | 0 | 0 | 防湿・防雨型 | 0 | 0 | 0 | 28 | 13 | 13 | 3188.64 | 113961.9936 | 318.864
|  | 1階 | 自転車置場 | 従量電灯 |  | 24 | 365 | A-2 | 0 | ランプ | 1 | - | 0 | 0 | 0 | 0 | 0 | 0 | 0 | 0 | 13 | 13 | 0 | 0 | 0
|  | 1階 | 自転車置場 | - |  | - | - | A-3 | 0 | ガード | 0 | - | 0 | 0 | 0 | 0 | 0 | 0 | 0 | 0 | 13 | 0 | 0 | 0 | 0
【現調】 | 30_所沢駅東口第１自転車駐車場 |  |  |  |  | ＣＯ２排出係数 |  |  | 0.1 | 電気料金単価 | 35.74
[8 empty] | 既存照明 情報 | [14 empty] | 既存 照明 ベースライン (kWh) | 既存 照明 電気 料金 (円) | 既存 照明 CO2 排出量 (kg-co2)
| 建物名 | 階数 | 部屋名 | 契約種別 | 備考 | 点灯時間 | 稼働日数 | 器具記号 |  | 器具種類 | 灯数 | ランプ種別 | 口金 | 器具寸法 | 品番 | 器具仕様詳細① | 器具仕様詳細② | 器具仕様詳細③ | 非常灯 | 消費電力 | 器具台数 | ランプ本数
[6 empty] | /日 | /年 | [12 empty] | W/本 | 台 | 本
| 管理人棟 | - | 管理人室 | 従量電灯 |  | 8.5 | 365 | V22 | 0 | 逆富士ベースライト | 2 | FL20 | 0 | W220 | 0 | 0 | 0 | 0 | 0 | 28 | 2 | 4 | 347.48 | 12418.9352 | 34.748
| 管理人棟 | - | 便所 | 従量電灯 |  | 8.5 | 365 | KCL401 | 0 | 小形シーリングライト | 1 | IL40 | E26 | 設置面Φ100 | 0 | 0 | 0 | プリズム加工ガラスセード付 | 0 | 36 | 1 | 1 | 111.69 | 3991.8006 | 11.169
| 管理人棟 | - | 外壁 | 従量電灯 | 壁付 | 8.5 | 365 | WL21 | 0 | ウォールライト | 1 | FL20 | 0 | 660×100 | 0 | 防湿防雨型 | 0 | 乳白アクリルカバー付 | 0 | 28 | 2 | 2 | 173.74 | 6209.4676 | 17.374
| 駐車場 | - | 駐車場 | 従量電灯 |  | 24 | 365 | BH-LED | 0 | 防犯灯 | 1 | LED8 | 0 | 0 | 0 | 0 | 0 | 0 | 0 | 8 | [3] | [3] | 0 | 0 | 0
【現調】 | 31_所沢駅東口第２自転車駐車場 |  |  |  |  | ＣＯ２排出係数 |  |  | 0.1 | 電気料金単価 | 35.74
[8 empty] | 既存照明 情報 | [14 empty] | 既存 照明 ベースライン (kWh) | 既存 照明 電気 料金 (円) | 既存 照明 CO2 排出量 (kg-co2)
| 建物名 | 階数 | 部屋名 | 契約種別 | 備考 | 点灯時間 | 稼働日数 | 器具記号 |  | 器具種類 | 灯数 | ランプ種別 | 口金 | 器具寸法 | 品番 | 器具仕様詳細① | 器具仕様詳細② | 器具仕様詳細③ | 非常灯 | 消費電力 | 器具台数 | ランプ本数
[6 empty] | /日 | /年 | [12 empty] | W/本 | 台 | 本
| 管理人棟 | - | 管理人室 | 従量電灯 |  | 8.5 | 365 | V22 | 0 | 逆富士ベースライト | 2 | FL20 | 0 | W220 | 0 | 0 | 0 | 0 | 0 | 28 | 2 | 4 | 347.48 | 12418.9352 | 34.748
| 管理人棟 | - | 便所 | 従量電灯 |  | 8.5 | 365 | KCL401 | 0 | 小形シーリングライト | 1 | IL40 | E26 | 設置面Φ100 | 0 | 0 | 0 | プリズム加工ガラスカバー付 | 0 | 36 | 1 | 1 | 111.69 | 3991.8006 | 11.169
| 管理人棟 | - | 外壁 | 従量電灯 | 壁付 | 8.5 | 365 | WL21 | 0 | ウォールライト | 1 | FL20 | 0 | 660×100 | 0 | 防湿防雨型 | 0 | 乳白アクリルカバー付 | 0 | 28 | 2 | 2 | 173.74 | 6209.4676 | 17.374
| 駐車場 | - | 駐車場 | 従量電灯 |  | 24 | 365 | BH-LED | 0 | 防犯灯 | 2 | LED8 | 0 | 0 | 0 | 0 | 0 | 0 | 0 | 8 | [4] | [8] | 0 | 0 | 0
【現調】 | 32_所沢駅東口臨時自転車駐車場 |  |  |  |  | ＣＯ２排出係数 |  |  | 0.421 | 電気料金単価 | 2397.58 | 公衆街路灯A(200W)
[8 empty] | 既存照明 情報 | [14 empty] | 既存 照明 ベースライン (kWh) | 既存 照明 電気 料金 (円) | 既存 照明 CO2 排出量 (kg-co2)
| 建物名 | 階数 | 部屋名 | 契約種別 | 備考 | 点灯時間 | 稼働日数 | 器具記号 |  | 器具種類 | 灯数 | ランプ種別 | 口金 | 器具寸法 | 品番 | 器具仕様詳細① | 器具仕様詳細② | 器具仕様詳細③ | 非常灯 | 消費電力 | 器具台数 | ランプ本数
[6 empty] | /日 | /年 | [12 empty] | W/本 | 台 | 本
| - | - | 駐車場内 | 公衆街路灯A |  | 12 | 365 | GA1 | 0 | 街路灯 | 1 | HF200 | 0 | ポール先端Φ76.3、上段Φ89.1、下段Φ139.8 | 0 | 0 | 0 | アーム形/カバー付 | 0 | 228 | 1 | 1 | 998.64 | 28770.96 | 420.4274
| - | - | 駐車場内 | 公衆街路灯A |  | 12 | 365 | GA2 | 0 | 防犯灯 | 1 | LED100 | 0 | 0 | 0 | 0 | 0 | 0 | 0 | 100 | [1] | [1] | 0 | 0 | 0
【現調】 | 33_小手指駅南口第１自転車駐車場 |  |  |  |  | ＣＯ２排出係数 |  |  | 0.1 | 電気料金単価 | 35.74
[8 empty] | 既存照明 情報 | [14 empty] | 既存 照明 ベースライン (kWh) | 既存 照明 電気 料金 (円) | 既存 照明 CO2 排出量 (kg-co2)
| 建物名 | 階数 | 部屋名 | 契約種別 | 備考 | 点灯時間 | 稼働日数 | 器具記号 |  | 器具種類 | 灯数 | ランプ種別 | 口金 | 器具寸法 | 品番 | 器具仕様詳細① | 器具仕様詳細② | 器具仕様詳細③ | 非常灯 | 消費電力 | 器具台数 | ランプ本数
[6 empty] | /日 | /年 | [12 empty] | W/本 | 台 | 本
| 管理人室 | - | 室内 | 従量電灯 |  | 24 | 365 | V21 | 0 | 逆富士ベースライト | 1 | FL20 | 0 | W150 | 0 | 0 | 0 | 0 | 0 | 28 | 2 | 2 | 490.56 | 17532.6144 | 49.056
| 管理人室 | - | 便所 | 従量電灯 |  | 3 | 365 | CL | 0 | コップ形シーリングライト | 1 | IL60 | E26 | Φ110 | 0 | 0 | 0 | 0 | 0 | 54 | 1 | 1 | 59.13 | 2113.3062 | 5.913
| 管理人室 | - | 外壁 | 従量電灯 | 天井直付 | 24 | 365 | WL | 0 | ウォールライト | 1 | FL20 | 0 | 670×130 | 0 | WP | 0 | 0 | 0 | 28 | 1 | 1 | 245.28 | 8766.3072 | 24.528
| 管理人室 | - | 外壁 | 従量電灯 | 壁付 | 24 | 365 | SP-LED | 0 | スポットライト | 1 | LED8 | 0 | 0 | 0 | 0 | 0 | 0 | 0 | 8 | [1] | [1] | 0 | 0 | 0
| 駐車場 | - | 駐車場 | 従量電灯 |  | 12 | 365 | KTG-LED | 0 | 笠付トラフ形ベースライト | 1 | LED25 | 0 | 0 | 0 | 0 | 0 | 0 | 0 | 25 | [14] | [14] | 0 | 0 | 0
【現調】 | 34_小手指駅南口第３自転車駐車場 |  |  |  |  | ＣＯ２排出係数 |  |  | 0.1 | 電気料金単価 | 35.74
[8 empty] | 既存照明 情報 | [14 empty] | 既存 照明 ベースライン (kWh) | 既存 照明 電気 料金 (円) | 既存 照明 CO2 排出量 (kg-co2)
| 建物名 | 階数 | 部屋名 | 契約種別 | 備考 | 点灯時間 | 稼働日数 | 器具記号 |  | 器具種類 | 灯数 | ランプ種別 | 口金 | 器具寸法 | 品番 | 器具仕様詳細① | 器具仕様詳細② | 器具仕様詳細③ | 非常灯 | 消費電力 | 器具台数 | ランプ本数
[6 empty] | /日 | /年 | [12 empty] | W/本 | 台 | 本
| 管理人室 | - | 管理人室 | 従量電灯 |  | 24 | 365 | V-LED | 0 | 逆富士ベースライト | 1 | LED45 | 0 | 0 | 0 | 0 | 0 | 0 | 0 | 45 | [1] | [1] | 0 | 0 | 0
| 管理人室 | - | 管理人室 | 従量電灯 |  | 24 | 365 | V21 | 0 | 逆富士ベースライト | 1 | FL20 | 0 | W150 | 0 | 0 | 0 | 0 | 0 | 28 | 1 | 1 | 245.28 | 8766.3072 | 24.528
| 管理人室 | - | 便所 | 従量電灯 |  | 3 | 365 | R-LED | 0 | 小形シーリングライト | 1 | LED8 | 0 | 0 | 0 | 0 | 0 | セード付 | 0 | 8 | [1] | [1] | 0 | 0 | 0
| 管理人室 | - | 外壁 | 従量電灯 | 天井直付 | 24 | 365 | WL41W | 0 | ウォールライト | 1 | FLR40 | 0 | 1270×130 | 0 | WP | 0 | 0 | 0 | 47 | 1 | 1 | 411.72 | 14714.8728 | 41.172
| 管理人室 | - | 外壁 | 従量電灯 | 壁付 | 24 | 365 | SP-LED | 0 | スポットライト | 1 | LED8 | 0 | 0 | 0 | 0 | 0 | 0 | 0 | 8 | [1] | [1] | 0 | 0 | 0
| 駐車場 | - | 駐車場 | 従量電灯 |  | 12 | 365 | I-LED | 0 | 防犯灯 | 1 | LED8 | 0 | 0 | 0 | 0 | ポール取付 | カバー付 | 0 | 8 | [7] | [7] | 0 | 0 | 0
【現調】 | 35_小手指駅北口第１自転車駐車場 |  |  |  |  | ＣＯ２排出係数 |  |  | 0.1 | 電気料金単価 | 35.74
[8 empty] | 既存照明 情報 | [14 empty] | 既存 照明 ベースライン (kWh) | 既存 照明 電気 料金 (円) | 既存 照明 CO2 排出量 (kg-co2)
| 建物名 | 階数 | 部屋名 | 契約種別 | 備考 | 点灯時間 | 稼働日数 | 器具記号 |  | 器具種類 | 灯数 | ランプ種別 | 口金 | 器具寸法 | 品番 | 器具仕様詳細① | 器具仕様詳細② | 器具仕様詳細③ | 非常灯 | 消費電力 | 器具台数 | ランプ本数
[6 empty] | /日 | /年 | [12 empty] | W/本 | 台 | 本
| 管理人室 | - | 室内 | 従量電灯 |  | 24 | 365 | V21 | 0 | 逆富士ベースライト | 1 | FL20 | 0 | W150 | 0 | 0 | 0 | 0 | 0 | 28 | 2 | 2 | 490.56 | 17532.6144 | 49.056
| 管理人室 | - | 便所 | 従量電灯 |  | 3 | 365 | CL | 0 | コップ形シーリングライト | 1 | IL60 | 0 | Φ110 | 0 | 0 | 0 | 0 | 0 | 54 | 1 | 1 | 59.13 | 2113.3062 | 5.913
| 管理人室 | - | 外壁 | 従量電灯 | 天井直付 | 24 | 365 | WL | 0 | ウォールライト | 1 | FL20 | 0 | 670×130 | 0 | WP | 0 | 0 | 0 | 28 | 1 | 1 | 245.28 | 8766.3072 | 24.528
| 管理人室 | - | 外壁 | 従量電灯 | 壁付 | 24 | 365 | SP-LED | 0 | スポットライト | 1 | LED8 | 0 | 0 | 0 | 0 | 0 | 0 | 0 | 8 | [1] | [1] | 0 | 0 | 0
| 駐車場 | - | 駐車場 | 従量電灯 |  | 12 | 365 | KTG-LED | 0 | 笠付トラフ形ベースライト | 1 | LED25 | 0 | 0 | 0 | 0 | 0 | 0 | 0 | 25 | [12] | [12] | 0 | 0 | 0
【現調】 | 36_小手指駅北口第２自転車駐車場 |  |  |  |  | ＣＯ２排出係数 |  |  | 0.1 | 電気料金単価 | 35.74
[8 empty] | 既存照明 情報 | [14 empty] | 既存 照明 ベースライン (kWh) | 既存 照明 電気 料金 (円) | 既存 照明 CO2 排出量 (kg-co2)
| 建物名 | 階数 | 部屋名 | 契約種別 | 備考 | 点灯時間 | 稼働日数 | 器具記号 |  | 器具種類 | 灯数 | ランプ種別 | 口金 | 器具寸法 | 品番 | 器具仕様詳細① | 器具仕様詳細② | 器具仕様詳細③ | 非常灯 | 消費電力 | 器具台数 | ランプ本数
[6 empty] | /日 | /年 | [12 empty] | W/本 | 台 | 本
| 管理人室 | - | 室内 | 従量電灯 |  | 24 | 365 | V41-LED | 0 | 逆富士ベースライト | 1 | LED25 | 0 | 0 | NNLK42523J | 0 | 0 | 0 | 0 | 25 | [1] | [1] | 0 | 0 | 0
| 管理人室 | - | 室内 | 従量電灯 |  | 24 | 365 | V21 | 0 | 逆富士ベースライト | 1 | FL20 | 0 | W150 | 0 | 0 | 0 | 0 | 0 | 28 | 1 | 1 | 245.28 | 8766.3072 | 24.528
| 管理人室 | - | 便所 | 従量電灯 |  | 3 | 365 | CL-LED | 0 | コップ形シーリングライト | 1 | LED8 | 0 | 0 | 0 | 0 | 0 | 0 | 0 | 8 | [1] | [1] | 0 | 0 | 0
| 管理人室 | - | 外壁 | 従量電灯 | 天井直付 | 24 | 365 | WL | 0 | ウォールライト | 1 | FLR40 | 0 | 1270×130 | 0 | WP | 0 | 0 | 0 | 47 | 1 | 1 | 411.72 | 14714.8728 | 41.172
| 管理人室 | - | 外壁 | 従量電灯 | 壁付 | 24 | 365 | SP1-LED | 0 | スポットライト | 1 | LED8 | 0 | 0 | 0 | 0 | 0 | 0 | 0 | 8 | [1] | [1] | 0 | 0 | 0
| 管理人室 | - | 外壁 | 従量電灯 | 天井直付 | 24 | 365 | SP2-LED | 0 | スポットライト | 1 | LED8 | 0 | 0 | 0 | 0 | 0 | 0 | 0 | 8 | [1] | [1] | 0 | 0 | 0
| 駐車場 | - | 駐車場 | 従量電灯 |  | 12 | 365 | GA-LED | 0 | 防犯灯 | 1 | LED100 | 0 | 0 | 0 | 0 | 0 | 0 | 0 | 100 | [4] | [4] | 0 | 0 | 0
【現調】 | 37_小手指駅北口第３自転車駐車場 |  |  |  |  | ＣＯ２排出係数 |  |  | 0.1 | 電気料金単価 | 35.74
[8 empty] | 既存照明 情報 | [14 empty] | 既存 照明 ベースライン (kWh) | 既存 照明 電気 料金 (円) | 既存 照明 CO2 排出量 (kg-co2)
| 建物名 | 階数 | 部屋名 | 契約種別 | 備考 | 点灯時間 | 稼働日数 | 器具記号 |  | 器具種類 | 灯数 | ランプ種別 | 口金 | 器具寸法 | 品番 | 器具仕様詳細① | 器具仕様詳細② | 器具仕様詳細③ | 非常灯 | 消費電力 | 器具台数 | ランプ本数
[6 empty] | /日 | /年 | [12 empty] | W/本 | 台 | 本
| 管理人室 | 1F | 管理人室 | 従量電灯 |  | 12 | 365 | V-LED | 0 | 逆富士ベースライト | 1 | LED45 | 0 | W150 | 0 | 0 | 0 | 0 | 0 | 45 | [1] | [1] | 0 | 0 | 0
| 管理人室 | 1F | 便所 | 従量電灯 |  | 12 | 365 | CP41 | 0 | コップ形シーリングライト | 1 | IL40 | 0 | 接地面Φ110 | 0 | 0 | 0 | 0 | 0 | 36 | 1 | 1 | 157.68 | 5635.4832 | 15.768
| 管理人室 | 1F | 外壁 | 従量電灯 | 壁付 | 12 | 365 | WL41 | 0 | ウォールライト | 1 | FLR40 | 0 | 1270×130 | 0 | 防湿・防雨型 | 0 | 乳白カバー付 | 0 | 47 | 1 | 1 | 205.86 | 7357.4364 | 20.586
| 管理人室 | 1F | 外壁 | 従量電灯 | 壁付 | 12 | 365 | SP-LED | 0 | スポットライト | 1 | LED8 | 0 | 0 | 0 | 0 | フランジ式 | 0 | 0 | 8 | [2] | [2] | 0 | 0 | 0
| 屋外 | 屋外 | 外構 | 従量電灯 | １台Z100+防犯カメラ付/器具高さは想定 | 12 | 365 | P100 | 0 | 街路灯 | 1 | HF100 | 0 | ポールΦ上部：Φ60.5/下部Φ114.3 | 0 | 0 | 0 | 笠付 | 0 | 120 | 4 | 4 | 2102.4 | 75139.776 | 210.24
| 屋外 | 屋外 | 外構 | 従量電灯 |  | 12 | 365 | Z100 | 0 | 防犯灯 | 1 | LED8 | 0 | 0 | 0 | 0 | ポール取付（P100の器具に設置） | 0 | 0 | 8 | [1] | [1] | 0 | 0 | 0
| 屋外 | 屋外 | 外構 | 従量電灯 |  | 12 | 365 | TO-LED | 0 | 角形投光器 | 1 | LED100 | 0 | 0 | 0 | 0 | 0 | 0 | 0 | 100 | [2] | [2] | 0 | 0 | 0
【現調】 | 38_新所沢駅西口第１自転車駐車場 |  |  |  |  | ＣＯ２排出係数 |  |  | 0.1 | 電気料金単価 | 35.74
[8 empty] | 既存照明 情報 | [14 empty] | 既存 照明 ベースライン (kWh) | 既存 照明 電気 料金 (円) | 既存 照明 CO2 排出量 (kg-co2)
| 建物名 | 階数 | 部屋名 | 契約種別 | 備考 | 点灯時間 | 稼働日数 | 器具記号 |  | 器具種類 | 灯数 | ランプ種別 | 口金 | 器具寸法 | 品番 | 器具仕様詳細① | 器具仕様詳細② | 器具仕様詳細③ | 非常灯 | 消費電力 | 器具台数 | ランプ本数
[6 empty] | /日 | /年 | [12 empty] | W/本 | 台 | 本
| 管理人室 | - | 室内 | 従量電灯 |  | 24 | 365 | V41 | 0 | 逆富士ベースライト | 1 | FLR40 | 0 | W150 | 0 | 0 | 0 | 0 | 0 | 47 | 1 | 1 | 411.72 | 14714.8728 | 41.172
| 管理人室 | - | 便所 | 従量電灯 |  | 3 | 365 | BR60 | 0 | ブラケット灯 | 1 | IL60 | 0 | 120×120 | 0 | 0 | 0 | 角形乳白カバー付 | 0 | 54 | 1 | 1 | 59.13 | 2113.3062 | 5.913
| 管理人室 | - | 流し台 | 従量電灯 |  | 24 | 365 | BR11 | 0 | 流し元灯 | 1 | FL10 | 0 | 590×100 | 0 | PS付/コンセント付 | 天井直付 | 0 | 0 | 13 | 1 | 1 | 113.88 | 4070.0712 | 11.388
| 管理人室 | - | 外壁 | 従量電灯 | 壁付 | 24 | 365 | WL | 0 | ウォールライト | 1 | FL20 | 0 | 670×130 | 0 | WP | 0 | 0 | 0 | 28 | 1 | 1 | 245.28 | 8766.3072 | 24.528
| 管理人室 | - | 外壁 | 従量電灯 | 壁付 | 24 | 365 | SP-LED | 0 | スポットライト | 1 | LED8 | 0 | 0 | 0 | 0 | 0 | 0 | 0 | 8 | [1] | [1] | 0 | 0 | 0
| 駐車場 | - | 駐車場 | 従量電灯 |  | 12 | 365 | GA-LED | 0 | 街路灯 | 1 | LED100 | 0 | 0 | 0 | 0 | 0 | 0 | 0 | 100 | [15] | [15] | 0 | 0 | 0
【現調】 | 39_新所沢駅西口第４自転車駐車場 |  |  |  |  | ＣＯ２排出係数 |  |  | 0.1 | 電気料金単価 | 35.74
[8 empty] | 既存照明 情報 | [14 empty] | 既存 照明 ベースライン (kWh) | 既存 照明 電気 料金 (円) | 既存 照明 CO2 排出量 (kg-co2)
| 建物名 | 階数 | 部屋名 | 契約種別 | 備考 | 点灯時間 | 稼働日数 | 器具記号 |  | 器具種類 | 灯数 | ランプ種別 | 口金 | 器具寸法 | 品番 | 器具仕様詳細① | 器具仕様詳細② | 器具仕様詳細③ | 非常灯 | 消費電力 | 器具台数 | ランプ本数
[6 empty] | /日 | /年 | [12 empty] | W/本 | 台 | 本
| 管理人室 | - | 室内 | 従量電灯 |  | 24 | 365 | V42 | 0 | 逆富士ベースライト | 2 | FLR40 | 0 | W200 | 0 | 0 | 0 | 0 | 0 | 47 | 2 | 4 | 1646.88 | 58859.4912 | 164.688
| 管理人室 | - | 便所 | 従量電灯 |  | 3 | 365 | CP401 | 0 | コップ形シーリングライト | 1 | IL40 | E26 | Φ130 | 0 | 0 | 0 | 0 | 0 | 36 | 1 | 1 | 39.42 | 1408.8708 | 3.942
| 管理人室 | - | 流し台 | 従量電灯 | 壁付 | 1 | 365 | N21 | 0 | 流し元灯 | 1 | FL20 | 0 | 620×45 | 0 | PS付 | 壁直付型 | 0 | 0 | 28 | 1 | 1 | 10.22 | 365.2628 | 1.022
| 管理人室 | - | 外壁 | 従量電灯 | 壁付 | 24 | 365 | WL41w | 0 | ウォールライト | 1 | FLR40 | 0 | 1270×130 | 0 | 防湿・防雨型 | 0 | 0 | 0 | 47 | 1 | 1 | 411.72 | 14714.8728 | 41.172
| 管理人室 | - | 外壁 | 従量電灯 | 壁付 | 24 | 365 | SP-LED | 0 | スポットライト | 1 | LED8 | 0 | 0 | 0 | 0 | 0 | 0 | 0 | 8 | [1] | [1] | 0 | 0 | 0
| 管理人室 | - | 外壁 | 従量電灯 | 壁付 | 24 | 365 | WL21w' | 0 | ウォールライト | 1 | FL20 | 0 | 130×700 | 0 | 防湿・防雨型 | 0 | 0 | 0 | 28 | 1 | 1 | 245.28 | 8766.3072 | 24.528
| 指導員詰所 | - | 室内 | 従量電灯 |  | 24 | 365 | V42 | 0 | 逆富士ベースライト | 2 | FLR40 | 0 | W200 | 0 | 0 | 0 | 0 | 0 | 47 | 1 | 2 | 823.44 | 29429.7456 | 82.344
| 指導員詰所 | - | 外壁 | 従量電灯 | 壁付 | 24 | 365 | WL41w | 0 | ウォールライト | 1 | FLR40 | 0 | 1270×130 | 0 | 防湿・防雨型 | 0 | 0 | 0 | 47 | 1 | 1 | 411.72 | 14714.8728 | 41.172
| 指導員詰所 | - | 外壁 | 従量電灯 | 壁付 | 24 | 365 | WL21w | 0 | ウォールライト | 1 | FL20 | 0 | 670×130 | 0 | 防湿・防雨型 | 0 | 0 | 0 | 28 | 1 | 1 | 245.28 | 8766.3072 | 24.528
| 駐車場 | - | 駐車場内 | 従量電灯 |  | 12 | 365 | G-LED | 0 | 街路灯 | 1 | LED100 | 0 | 0 | 0 | 上部ミラー加工 | 0 | 丸グローブ形 | 0 | 100 | [18] | [18] | 0 | 0 | 0
【現調】 | 40_新所沢駅東口第１自転車駐車場 |  |  |  |  | ＣＯ２排出係数 |  |  | 0.1 | 電気料金単価 | 35.74
[8 empty] | 既存照明 情報 | [14 empty] | 既存 照明 ベースライン (kWh) | 既存 照明 電気 料金 (円) | 既存 照明 CO2 排出量 (kg-co2)
| 建物名 | 階数 | 部屋名 | 契約種別 | 備考 | 点灯時間 | 稼働日数 | 器具記号 |  | 器具種類 | 灯数 | ランプ種別 | 口金 | 器具寸法 | 品番 | 器具仕様詳細① | 器具仕様詳細② | 器具仕様詳細③ | 非常灯 | 消費電力 | 器具台数 | ランプ本数
[6 empty] | /日 | /年 | [12 empty] | W/本 | 台 | 本
| 管理人室 | - | 室内 | 従量電灯 |  | 24 | 365 | V41 | 0 | 逆富士ベースライト | 1 | FLR40 | 0 | W150 | 0 | 0 | 0 | 0 | 0 | 47 | 2 | 2 | 823.44 | 29429.7456 | 82.344
| 管理人室 | - | 便所 | 従量電灯 |  | 3 | 365 | CL401m | 0 | 小形シーリングライト | 1 | IL40 | E26 | Φ180 | LB56291 | 0 | 0 | もち形乳白ガラスグローブ付 | 0 | 36 | 1 | 1 | 39.42 | 1408.8708 | 3.942
| 管理人室 | - | 外壁 | 従量電灯 | 壁付 | 24 | 365 | WL41 | 0 | ウォールライト | 1 | FLR40 | 0 | 1270×130 | 0 | 防湿・防雨型/受付(表示文字) | 0 | 0 | 0 | 47 | 1 | 1 | 411.72 | 14714.8728 | 41.172
| 駐車場 | - | 入場受付機 | 従量電灯 |  | 24 | 365 | WL21 | 0 | ウォールライト | 1 | FL20 | 0 | 660×110/出幅95 | 0 | 防湿・防雨型 | チャンネルに取付 | 0 | 0 | 28 | 4 | 4 | 981.12 | 35065.2288 | 98.112
| 駐車場 | - | 駐車場(内) | 従量電灯 |  | 12 | 365 | G-LED | 0 | 街路灯 | 1 | LED100 | 0 | 0 | 0 | 0 | 0 | 陣笠付 | 0 | 100 | [10] | [10] | 0 | 0 | 0
| 駐車場 | - | 駐車場(外) | 従量電灯 |  | 24 | 365 | BH-LED | 0 | 防犯灯 | 1 | LED8 | 0 | 0 | 0 | 0 | ポール共架 | 0 | 0 | 8 | [1] | [1] | 0 | 0 | 0
【現調】 | 41_西所沢駅第１自転車駐車場 |  |  |  |  | ＣＯ２排出係数 |  |  | 0.1 | 電気料金単価 | 35.74
[8 empty] | 既存照明 情報 | [14 empty] | 既存 照明 ベースライン (kWh) | 既存 照明 電気 料金 (円) | 既存 照明 CO2 排出量 (kg-co2)
| 建物名 | 階数 | 部屋名 | 契約種別 | 備考 | 点灯時間 | 稼働日数 | 器具記号 |  | 器具種類 | 灯数 | ランプ種別 | 口金 | 器具寸法 | 品番 | 器具仕様詳細① | 器具仕様詳細② | 器具仕様詳細③ | 非常灯 | 消費電力 | 器具台数 | ランプ本数
[6 empty] | /日 | /年 | [12 empty] | W/本 | 台 | 本
| 西所沢駅第１自転車駐車場 | 1F | 管理室 | 従量電灯 | 部屋ごとLED済 | 12 | 365 | V-LED | 0 | 逆富士ベースライト | 1 | LED45 | 0 | 0 | 0 | 0 | 0 | 0 | 0 | 45 | [1] | [1] | 0 | 0 | 0
| 西所沢駅第１自転車駐車場 | 1F | 便所 | 従量電灯 |  | 12 | 365 | CL61 | 0 | シーリングライト | 1 | KR(LDS)60 | 0 | 接地面Φ133 | LW56383WT | 防湿型/浴室灯 | 0 | 円柱型カバー付 | 0 | 54 | 1 | 1 | 236.52 | 8453.2248 | 23.652
| 西所沢駅第１自転車駐車場 | 1F | 外壁 | 従量電灯 | 壁付 | 12 | 365 | WL21 | 0 | ウォールライト | 1 | FL20 | 0 | 630×100 | 0 | 防湿・防雨型 | 0 | 乳白カバー付 | 0 | 28 | 1 | 1 | 122.64 | 4383.1536 | 12.264
| 西所沢駅第１自転車駐車場 | 1F | 外壁 | 従量電灯 |  | 12 | 365 | SP-LED | 0 | スポットライト | 1 | LED8 | 0 | 0 | 0 | 0 | 0 | 0 | 0 | 8 | [1] | [1] | 0 | 0 | 0
| 駐車場 | - | 駐車場 | 従量電灯 | 部屋ごとLED済 | 12 | 365 | Z-LED | 0 | 防犯灯 | 1 | LED8 | 0 | 0 | 0 | 0 | ポール取付 | 0 | 0 | 8 | [5] | [5] | 0 | 0 | 0
【現調】 | 42_西所沢駅第２自転車駐車場 |  |  |  |  | ＣＯ２排出係数 |  |  | 0.1 | 電気料金単価 | 35.74
[8 empty] | 既存照明 情報 | [14 empty] | 既存 照明 ベースライン (kWh) | 既存 照明 電気 料金 (円) | 既存 照明 CO2 排出量 (kg-co2)
| 建物名 | 階数 | 部屋名 | 契約種別 | 備考 | 点灯時間 | 稼働日数 | 器具記号 |  | 器具種類 | 灯数 | ランプ種別 | 口金 | 器具寸法 | 品番 | 器具仕様詳細① | 器具仕様詳細② | 器具仕様詳細③ | 非常灯 | 消費電力 | 器具台数 | ランプ本数
[6 empty] | /日 | /年 | [12 empty] | W/本 | 台 | 本
| 管理人室 | - | 室内 | 従量電灯 |  | 24 | 365 | V42 | 0 | 逆富士ベースライト | 2 | FLR40 | 0 | W200 | 0 | 0 | 0 | 0 | 0 | 47 | 1 | 2 | 823.44 | 29429.7456 | 82.344
| 管理人室 | - | 便所 | 従量電灯 |  | 3 | 365 | CP60 | 0 | コップ形シーリングライト | 1 | IL60 | 0 | Φ130 | 0 | 0 | 0 | 0 | 0 | 54 | 1 | 1 | 59.13 | 2113.3062 | 5.913
| 管理人室 | - | 外壁 | 従量電灯 | 壁付 | 24 | 365 | WL21 | 0 | ウォールライト | 1 | FL20 | 0 | 670×100×100 | 0 | 防湿・防雨型 | 0 | 0 | 0 | 28 | 1 | 1 | 245.28 | 8766.3072 | 24.528
| 管理人室 | - | 外壁 | 従量電灯 | 壁付 | 24 | 365 | SP-LED | 0 | スポットライト | 1 | LED8 | 0 | 0 | 0 | 0 | 0 | 0 | 0 | 8 | [1] | [1] | 0 | 0 | 0
| 駐車場 | - | 防犯灯1 | 従量電灯 | 4基×1台 | 12 | 365 | BH-LED1 | 0 | 防犯灯 | 1 | LED8 | 0 | 0 | 0 | 0 | 0 | 0 | 0 | 8 | [4] | [4] | 0 | 0 | 0
| 駐車場 | - | 防犯灯2 | 従量電灯 | 1基×2台 | 12 | 365 | BH-LED2 | 0 | 防犯灯 | 1 | LED8 | 0 | 0 | 0 | 0 | 0 | 0 | 0 | 8 | [2] | [2] | 0 | 0 | 0
【図面】 | 43_東所沢駅第１自転車駐車場 |  |  |  |  | ＣＯ２排出係数 |  |  | 0.1 | 電気料金単価 | 35.74
[8 empty] | 既存照明 情報 | [14 empty] | 既存 照明 ベースライン (kWh) | 既存 照明 電気 料金 (円) | 既存 照明 CO2 排出量 (kg-co2)
| 建物名 | 階数 | 部屋名 | 契約種別 | 備考 | 点灯時間 | 稼働日数 | 器具記号 |  | 器具種類 | 灯数 | ランプ種別 | 口金 | 器具寸法 | 品番 | 器具仕様詳細① | 器具仕様詳細② | 器具仕様詳細③ | 非常灯 | 消費電力 | 器具台数 | ランプ本数
[6 empty] | /日 | /年 | [12 empty] | W/本 | 台 | 本
|  | 1階 | 自転車置場 | 従量電灯 |  | 24 | 365 | A1① | 0 | 笠付トラフ形ベースライト | 2 | FL40 | 0 | 0 | 0 | 0 | 0 | 0 | 0 | 47 | 1 | 2 | 823.44 | 29429.7456 | 82.344
|  | 1階 | 自転車置場 | - |  | - | - | A1② | 0 | ガード | 0 | - | 0 | 0 | 0 | 0 | 0 | 0 | 0 | 0 | 1 | 0 | 0 | 0 | 0
|  | 1階 | 自転車置場 | 従量電灯 |  | 24 | 365 | A3① | 0 | 笠付トラフ形ベースライト | 1 | FL40 | 0 | 0 | 0 | 0 | 0 | 0 | 0 | 47 | 4 | 4 | 1646.88 | 58859.4912 | 164.688
|  | 1階 | 自転車置場 | - |  | - | - | A3② | 0 | ガード | 0 | - | 0 | 0 | 0 | 0 | 0 | 0 | 0 | 0 | 4 | 0 | 0 | 0 | 0
|  | 1階 | 自転車置場 | 従量電灯 |  | 24 | 365 | A4 | 0 | 笠付トラフ形ベースライト | 1 | FL40 | 0 | 0 | 0 | 0 | 0 | ガード付 | 電池内蔵 | 47 | 2 | 2 | 823.44 | 29429.7456 | 82.344
|  | 1階 | 管理人室 | 従量電灯 |  | 24 | 365 | B | 0 | 逆富士ベースライト | 1 | FL40 | 0 | 0 | 0 | 0 | 0 | 0 | 0 | 47 | 1 | 1 | 411.72 | 14714.8728 | 41.172
|  | 1階 | 階段 | 従量電灯 |  | 24 | 365 | E-1 | 0 | トラフ形ベースライト | 1 | FL40 | 0 | 0 | 0 | 0 | 0 | 0 | 0 | 47 | 1 | 1 | 411.72 | 14714.8728 | 41.172
|  | 1階 | 階段 | - |  | - | - | E-2 | 0 | ガード | 0 | - | 0 | 0 | 0 | 0 | 0 | 0 | 0 | 0 | 1 | 0 | 0 | 0 | 0
|  | 1階 | 便所 | 従量電灯 |  | 3 | 365 | D | 0 | ブラケット灯 | 1 | IL40 | 0 | 0 | 0 | 0 | 0 | 0 | 0 | 36 | 1 | 1 | 39.42 | 1408.8708 | 3.942
|  | 2階 | 自転車置場 | 従量電灯 |  | 24 | 365 | A2 | 0 | 笠付トラフ形ベースライト | 2 | FL40 | 0 | 0 | 0 | 0 | 0 | ガード付 | 電池内蔵 | 47 | 1 | 2 | 823.44 | 29429.7456 | 82.344
|  | 2階 | 自転車置場 | 従量電灯 |  | 24 | 365 | A3① | 0 | 笠付トラフ形ベースライト | 1 | FL40 | 0 | 0 | 0 | 0 | 0 | 0 | 0 | 47 | 5 | 5 | 2058.6 | 73574.364 | 205.86
|  | 2階 | 自転車置場 | - |  | - | - | A3② | 0 | ガード | 0 | - | 0 | 0 | 0 | 0 | 0 | 0 | 0 | 0 | 5 | 0 | 0 | 0 | 0
|  | 2階 | 自転車置場 | 従量電灯 |  | 24 | 365 | A4① | 0 | 笠付トラフ形ベースライト | 1 | FL40 | 0 | 0 | 0 | 0 | 0 | ガード付 | 電池内蔵 | 47 | 1 | 1 | 411.72 | 14714.8728 | 41.172
|  | 2階 | スロープ階段 | 従量電灯 |  | 24 | 365 | A3① | 0 | 笠付トラフ形ベースライト | 1 | FL40 | 0 | 0 | 0 | 0 | 0 | 0 | 0 | 47 | 1 | 1 | 411.72 | 14714.8728 | 41.172
|  | 2階 | スロープ階段 | - |  | - | - | A3② | 0 | ガード | 0 | - | 0 | 0 | 0 | 0 | 0 | 0 | 0 | 0 | 1 | 0 | 0 | 0 | 0
|  | 2階 | スロープ階段 | 従量電灯 |  | 24 | 365 | A4① | 0 | 笠付トラフ形ベースライト | 1 | FL40 | 0 | 0 | 0 | 0 | 0 | ガード付 | 電池内蔵 | 47 | 1 | 1 | 411.72 | 14714.8728 | 41.172
|  | 屋外 | 外壁 | 従量電灯 |  | 24 | 365 | C | 0 | シーリングライト | 2 | IL60 | 0 | 0 | 0 | 0 | 0 | 0 | 0 | 54 | 5 | 10 | 4730.4 | 169064.496 | 473.04
|  | 屋外 | 駐輪場外 | 従量電灯 |  | 12 | 365 | 外灯 | 0 | 街路灯 | 1 | FPL28 | 0 | 0 | 0 | 0 | 0 | 0 | 0 | 28 | 2 | 2 | 245.28 | 8766.3072 | 24.528
|  | 屋外 | 屋外 | - |  | - | - | 外灯-2 | 0 | 2灯付け用アーム | 0 | - | 0 | 0 | 0 | 0 | 0 | 0 | 0 | 0 | 1 | 0 | 0 | 0 | 0
|  | 屋外 | 屋外 | - |  | - | - | 外灯-3 | 0 | アダプタ | 0 | - | 0 | 0 | 0 | 0 | 0 | 0 | 0 | 0 | 1 | 0 | 0 | 0 | 0
【図面】 | 44_東所沢駅第２自転車駐車場 |  |  |  |  | ＣＯ２排出係数 |  |  | 0.1 | 電気料金単価 | 35.74
[8 empty] | 既存照明 情報 | [14 empty] | 既存 照明 ベースライン (kWh) | 既存 照明 電気 料金 (円) | 既存 照明 CO2 排出量 (kg-co2)
| 建物名 | 階数 | 部屋名 | 契約種別 | 備考 | 点灯時間 | 稼働日数 | 器具記号 |  | 器具種類 | 灯数 | ランプ種別 | 口金 | 器具寸法 | 品番 | 器具仕様詳細① | 器具仕様詳細② | 器具仕様詳細③ | 非常灯 | 消費電力 | 器具台数 | ランプ本数
[6 empty] | /日 | /年 | [12 empty] | W/本 | 台 | 本
|  | 1階 | 管理人室 | 従量電灯 |  | 24 | 365 | B | 0 | 逆富士ベースライト | 1 | FL40 | 0 | 0 | 0 | 0 | 0 | 0 | 0 | 47 | 1 | 1 | 411.72 | 14714.8728 | 41.172
|  | 1階 | 便所 | 従量電灯 |  | 3 | 365 | D | 0 | ブラケット灯 | 1 | IL40 | 0 | 0 | 0 | 0 | 0 | 0 | 0 | 36 | 1 | 1 | 39.42 | 1408.8708 | 3.942
|  | 1階 | 自転車置場 | 従量電灯 |  | 24 | 365 | A1-1 | 0 | 笠付トラフ形ベースライト | 2 | FL40 | 0 | 0 | 0 | 0 | 0 | 0 | 0 | 47 | 1 | 2 | 823.44 | 29429.7456 | 82.344
|  | 1階 | 自転車置場 | 従量電灯 |  | 24 | 365 | A1-2 | 0 | ガード | 0 | - | 0 | 0 | 0 | 0 | 0 | 0 | 0 | 0 | 1 | 0 | 0 | 0 | 0
|  | 1階 | 自転車置場 | 従量電灯 |  | 24 | 365 | A3-1 | 0 | 笠付トラフ形ベースライト | 1 | FL40 | 0 | 0 | 0 | 0 | 0 | 0 | 0 | 47 | 4 | 4 | 1646.88 | 58859.4912 | 164.688
|  | 1階 | 自転車置場 | 従量電灯 |  | 24 | 365 | A3-2 | 0 | ガード | 0 | - | 0 | 0 | 0 | 0 | 0 | 0 | 0 | 0 | 4 | 0 | 0 | 0 | 0
|  | 1階 | 自転車置場 | 従量電灯 |  | 24 | 365 | A4 | 0 | 笠付トラフ形ベースライト | 1 | FL40 | 0 | 0 | 0 | 0 | 0 | ガード付 | 電池内蔵 | 47 | 1 | 1 | 411.72 | 14714.8728 | 41.172
|  | 2階 | スロープ | 従量電灯 |  | 24 | 365 | A4 | 0 | 笠付トラフ形ベースライト | 1 | FL40 | 0 | 0 | 0 | 0 | 0 | ガード付 | 電池内蔵 | 47 | 1 | 1 | 411.72 | 14714.8728 | 41.172
|  | 2階 | スロープ | 従量電灯 |  | 24 | 365 | A3-1 | 0 | 笠付トラフ形ベースライト | 1 | FL40 | 0 | 0 | 0 | 0 | 0 | 0 | 0 | 47 | 1 | 1 | 411.72 | 14714.8728 | 41.172
|  | 2階 | スロープ | 従量電灯 |  | 24 | 365 | A3-2 | 0 | ガード | 0 | - | 0 | 0 | 0 | 0 | 0 | 0 | 0 | 0 | 1 | 0 | 0 | 0 | 0
|  | 2階 | 自転車置き場 | 従量電灯 |  | 24 | 365 | A4 | 0 | 笠付トラフ形ベースライト | 1 | FL40 | 0 | 0 | 0 | 0 | 0 | ガード付 | 電池内蔵 | 47 | 1 | 1 | 411.72 | 14714.8728 | 41.172
|  | 2階 | 自転車置き場 | 従量電灯 |  | 24 | 365 | A1-1 | 0 | 笠付トラフ形ベースライト | 2 | FL40 | 0 | 0 | 0 | 0 | 0 | 0 | 0 | 47 | 1 | 2 | 823.44 | 29429.7456 | 82.344
|  | 2階 | 自転車置き場 | 従量電灯 |  | 24 | 365 | A3-1 | 0 | 笠付トラフ形ベースライト | 1 | FL40 | 0 | 0 | 0 | 0 | 0 | 0 | 0 | 47 | 3 | 3 | 1235.16 | 44144.6184 | 123.516
|  | 2階 | 自転車置き場 | 従量電灯 |  | 24 | 365 | A3-2 | 0 | ガード | 0 | - | 0 | 0 | 0 | 0 | 0 | 0 | 0 | 0 | 3 | 0 | 0 | 0 | 0
|  | 2階 | 自転車置き場 | 従量電灯 |  | 24 | 365 | A1-2 | 0 | ガード | 0 | - | 0 | 0 | 0 | 0 | 0 | 0 | 0 | 0 | 1 | 0 | 0 | 0 | 0
|  | 屋外 | 屋外 | 従量電灯 |  | 12 | 365 | 外灯-1 | 0 | 街路灯 | 2 | FPL28 | 0 | 0 | 0 | 0 | 0 | 0 | 0 | 28 | 2 | 4 | 490.56 | 17532.6144 | 49.056
|  | 屋外 | 屋外 | - |  | - | - | 外灯-2 | 0 | アーム | 0 | - | 0 | 0 | 0 | 0 | 0 | 0 | 0 | 0 | 1 | 0 | 0 | 0 | 0
|  | 屋外 | 屋外 | - |  | - | - | 外灯-3 | 0 | アダプタ | 0 | - | 0 | 0 | 0 | 0 | 0 | 0 | 0 | 0 | 1 | 0 | 0 | 0 | 0
|  | 屋外 | 屋外 | 従量電灯 |  | 12 | 365 | C | 0 | シーリングライト | 2 | IL60 | 0 | 0 | 0 | 0 | 0 | 0 | 0 | 54 | 2 | 4 | 946.08 | 33812.8992 | 94.608
【現調】 | 45_東所沢駅第３自転車駐車場 |  |  |  |  | ＣＯ２排出係数 |  |  | 0.1 | 電気料金単価 | 35.74
[8 empty] | 既存照明 情報 | [14 empty] | 既存 照明 ベースライン (kWh) | 既存 照明 電気 料金 (円) | 既存 照明 CO2 排出量 (kg-co2)
| 建物名 | 階数 | 部屋名 | 契約種別 | 備考 | 点灯時間 | 稼働日数 | 器具記号 |  | 器具種類 | 灯数 | ランプ種別 | 口金 | 器具寸法 | 品番 | 器具仕様詳細① | 器具仕様詳細② | 器具仕様詳細③ | 非常灯 | 消費電力 | 器具台数 | ランプ本数
[6 empty] | /日 | /年 | [12 empty] | W/本 | 台 | 本
| 自転車駐車場 | 1F | 管理人室 | 従量電灯 |  | 8.5 | 245 | V41 | 0 | 逆富士ベースライト | 1 | FLR40 | 0 | W150想定 | 0 | 0 | 0 | 0 | 0 | 47 | 1 | 1 | 97.8775 | 3498.1418 | 9.7878
| 自転車駐車場 | 1F | 便所 | 従量電灯 |  | 8.5 | 245 | RE40 | 0 | レセップ | 1 | IL40 | 0 | 0 | 0 | 0 | 0 | 0 | 0 | 36 | 1 | 1 | 74.97 | 2679.4278 | 7.497
| 自転車駐車場 | 1F | 軒下 | 従量電灯 |  | 12 | 365 | WL-LED | 0 | ウォールライト | 1 | LED11 | 0 | 0 | LGW80190LE1 | 0 | 0 | 0 | 0 | 11 | [1] | [1] | 0 | 0 | 0
| 自転車駐車場 | 1F | 駐車場 | 従量電灯 |  | 24 | 365 | KT321 | 0 | 笠付トラフ形ベースライト | 1 | FHF32 | 0 | 0 | 0 | SUS製/WP | 0 | SUSガード付 | 0 | 36 | 5 | 5 | 1576.8 | 56354.832 | 157.68
| 自転車駐車場 | 1F | 駐車場 | 従量電灯 |  | 24 | 365 | V322 | 0 | 逆富士ベースライト | 2 | FHF32 | 0 | W200 | 0 | 0 | 0 | ガード付 | 0 | 36 | 1 | 2 | 630.72 | 22541.9328 | 63.072
| 自転車駐車場 | 2F | 駐車場 | 従量電灯 |  | 24 | 365 | KT321 | 0 | 笠付トラフ形ベースライト | 1 | FHF32 | 0 | 0 | 0 | SUS製/WP | 0 | SUSガード付 | 0 | 36 | 6 | 6 | 1892.16 | 67625.7984 | 189.216
| 自転車駐車場 | 1-2F | 階段 | 従量電灯 |  | 12 | 365 | WL | 0 | ウォールライト | 1 | FL20 | 0 | 120X700 | 0 | WP | 0 | 乳白カバー付 | 0 | 28 | 2 | 2 | 245.28 | 8766.3072 | 24.528
【現調】 | 46_東所沢駅第４自転車駐車場 |  |  |  |  | ＣＯ２排出係数 |  |  | 0.1 | 電気料金単価 | 35.74
[8 empty] | 既存照明 情報 | [14 empty] | 既存 照明 ベースライン (kWh) | 既存 照明 電気 料金 (円) | 既存 照明 CO2 排出量 (kg-co2)
| 建物名 | 階数 | 部屋名 | 契約種別 | 備考 | 点灯時間 | 稼働日数 | 器具記号 |  | 器具種類 | 灯数 | ランプ種別 | 口金 | 器具寸法 | 品番 | 器具仕様詳細① | 器具仕様詳細② | 器具仕様詳細③ | 非常灯 | 消費電力 | 器具台数 | ランプ本数
[6 empty] | /日 | /年 | [12 empty] | W/本 | 台 | 本
| 東所沢駅第４自転車駐車場 | 1F | 管理人室 | 従量電灯 |  | 12 | 365 | U-LED | 0 | 埋込ベースライト | 1 | LED25 | 0 | W300 | 0 | 0 | 0 | 0 | 0 | 25 | [2] | [2] | 0 | 0 | 0
| 東所沢駅第４自転車駐車場 | 1F | 管理人室 | 従量電灯 | 天井取付 | 12 | 365 | C-LED | 0 | コーナーライト | 1 | LED25 | 0 | 0 | 0 | 0 | 0 | 0 | 0 | 25 | [1] | [1] | 0 | 0 | 0
| 東所沢駅第４自転車駐車場 | 1F | 管理人室 | 従量電灯 |  | 24 | 365 | X1 | 0 | 埋込専用型非常灯 | 1 | JE13 | 0 | Φ100 | 0 | 0 | 0 | 0 | 電池内蔵 | 2.7 | 1 | 1 | 23.652 | 845.3225 | 2.3652
| 東所沢駅第４自転車駐車場 | 1F | トイレ | 従量電灯 | 部屋ごとLED済 | 12 | 365 | DL-LED | 0 | ダウンライト | 1 | LED8 | 0 | □150 | 0 | 0 | 0 | 角型 | 0 | 8 | [1] | [1] | 0 | 0 | 0
| 東所沢駅第４自転車駐車場 | 1F | 軒下 | 従量電灯 | 部屋ごとLED済 | 12 | 365 | DLwp-LED | 0 | ダウンライト | 1 | LED8 | 0 | Φ150 | 0 | 防湿・防雨型 | 0 | 0 | 0 | 8 | [3] | [3] | 0 | 0 | 0
| 東所沢駅第４自転車駐車場 | 1F | 外構 | 従量電灯 | 部屋ごとLED済 | 12 | 365 | LP-LED | 0 | 庭園灯 | 1 | LED8 | 0 | ポール高さ1000 | 0 | 0 | 0 | 0 | 0 | 8 | [4] | [4] | 0 | 0 | 0
| 東所沢駅第４自転車駐車場 | 1F | 外構 | 従量電灯 | 部屋ごとLED済 | 12 | 365 | Z-LED | 0 | 防犯灯 | 1 | LED8 | 0 | 0 | 0 | 0 | ポール取付 | 0 | 0 | 8 | [2] | [2] | 0 | 0 | 0
| 東所沢駅第４自転車駐車場 | 1F | 駐車場内 | 従量電灯 |  | 12 | 365 | KT41Gd | 0 | 笠付トラフ形ベースライト | 1 | FLR40 | 0 | 0 | 0 | 0 | 特殊金具取付 | ガード付 | 電池内蔵 | 47 | 1 | 1 | 205.86 | 7357.4364 | 20.586
| 東所沢駅第４自転車駐車場 | 1F | 駐車場内 | 従量電灯 |  | 12 | 365 | KT41G | 0 | 笠付トラフ形ベースライト | 1 | FLR40 | 0 | 0 | 0 | 0 | 特殊金具取付 | ガード付 | 0 | 47 | 10 | 10 | 2058.6 | 73574.364 | 205.86
| 東所沢駅第４自転車駐車場 | 1F | 駐車場内 | 従量電灯 |  | 12 | 365 | KT-LED | 0 | 笠付トラフ形ベースライト | 1 | LED25 | 0 | 0 | 0 | 0 | 0 | 0 | 0 | 25 | [10] | [10] | 0 | 0 | 0
| 東所沢駅第４自転車駐車場 | 1F | 駐車場内 | 従量電灯 |  | 24 | 365 | Y1 | 0 | B級BL形 誘導灯 | 1 | FL20 | 0 | 吊りL200 | 0 | 避難口 | パイプ吊（舟形） | 片面 | 0 | 28 | 1 | 1 | 245.28 | 8766.3072 | 24.528
| 東所沢駅第４自転車駐車場 | 1F | 駐車場内 | 従量電灯 |  | 24 | 365 | Y2 | 0 | B級BL形 誘導灯 | 1 | FL20 | 0 | 吊りL200 | 0 | 避難口 | パイプ吊（舟形） | 片面 | 0 | 28 | 1 | 1 | 245.28 | 8766.3072 | 24.528
| 東所沢駅第４自転車駐車場 | 1F | 駐車場内 | 従量電灯 |  | 24 | 365 | Y3 | 0 | B級BL形 誘導灯 | 1 | FL20 | 0 | 吊りL200 | 0 | 通路 | パイプ吊（舟形） | 片面 | 0 | 28 | 1 | 1 | 245.28 | 8766.3072 | 24.528
| 東所沢駅第４自転車駐車場 | 1F | 駐車場内 | 従量電灯 |  | 24 | 365 | Y4 | 0 | B級BL形 誘導灯 | 1 | LED25 | 0 | 0 | 0 | 避難口 | パイプ吊（舟形） | 片面 | 0 | 25 | [1] | [1] | 0 | 0 | 0
| 東所沢駅第４自転車駐車場 | 1F | 倉庫 | 従量電灯 |  | 12 | 365 | KT41 | 0 | 笠付トラフ形ベースライト | 1 | FLR40 | 0 | 0 | 0 | 0 | 特殊金具取付 | 0 | 0 | 47 | 1 | 1 | 205.86 | 7357.4364 | 20.586
| 東所沢駅第４自転車駐車場 | 2F | 駐車場内 | 従量電灯 | 器具台数は想定 | 12 | 365 | KT41G | 0 | 笠付トラフ形ベースライト | 1 | FLR40 | 0 | 0 | 0 | 0 | 特殊金具取付 | ガード付 | 0 | 47 | 20 | 20 | 4117.2 | 147148.728 | 411.72
| 東所沢駅第４自転車駐車場 | 2F | 駐車場内 | 従量電灯 | 器具台数は想定 | 12 | 365 | KT-LED | 0 | 笠付トラフ形ベースライト | 1 | LED25 | 0 | 0 | 0 | 0 | 0 | 0 | 0 | 25 | [20] | [20] | 0 | 0 | 0
| 東所沢駅第４自転車駐車場 | 2F | 駐車場内 | 従量電灯 | 壁付 | 12 | 365 | C-LED | 0 | コーナーライト | 1 | LED25 | 0 | 0 | 0 | 0 | 0 | 0 | 0 | 25 | [2] | [2] | 0 | 0 | 0
| 東所沢駅第４自転車駐車場 | 2F | 駐車場内 | 従量電灯 |  | 24 | 365 | Y5 | 0 | B級BL形 誘導灯 | 1 | FL20 | 0 | 吊りL350/ピッチ400 | 0 | 通路 | パイプ２本吊（舟形） | 片面 | 0 | 28 | 1 | 1 | 245.28 | 8766.3072 | 24.528
| 東所沢駅第４自転車駐車場 | 2F | 駐車場内 | 従量電灯 |  | 24 | 365 | Y6 | 0 | B級BL形 誘導灯 | 1 | FL20 | 0 | 700×80 | 0 | 通路 | 天井直付 | 片面 | 0 | 28 | 1 | 1 | 245.28 | 8766.3072 | 24.528
| 東所沢駅第４自転車駐車場 | 2F | 駐車場内 | 従量電灯 |  | 24 | 365 | Y7 | 0 | B級BL形 誘導灯 | 1 | FL20 | 0 | 吊りL350/ピッチ400 | 0 | 避難口 | パイプ２本吊（舟形） | 片面 | 0 | 28 | 1 | 1 | 245.28 | 8766.3072 | 24.528
| 東所沢駅第４自転車駐車場 | 2F | 駐車場内 | 従量電灯 |  | 24 | 365 | Y14 | 0 | B級BL形 誘導灯 | 1 | FL20 | 0 | 700×80 | 0 | 通路 | 天井直付 | 片面 | 0 | 28 | 1 | 1 | 245.28 | 8766.3072 | 24.528
| 東所沢駅第４自転車駐車場 | 3F | 駐車場内 | 従量電灯 | 器具台数は想定 | 12 | 365 | KT41G | 0 | 笠付トラフ形ベースライト | 1 | FLR40 | 0 | 0 | 0 | 0 | 特殊金具取付 | ガード付 | 0 | 47 | 20 | 20 | 4117.2 | 147148.728 | 411.72
| 東所沢駅第４自転車駐車場 | 3F | 駐車場内 | 従量電灯 | 器具台数は想定 | 12 | 365 | KT-LED | 0 | 笠付トラフ形ベースライト | 1 | LED25 | 0 | 0 | 0 | 0 | 0 | 0 | 0 | 25 | [20] | [20] | 0 | 0 | 0
| 東所沢駅第４自転車駐車場 | 3F | 駐車場内 | 従量電灯 | レースウェイ取付 | 24 | 365 | Y8 | 0 | B級BL形 誘導灯 | 1 | FL20 | 0 | 0 | 0 | 通路 | 天井直付 | 両面 | 0 | 28 | 1 | 1 | 245.28 | 8766.3072 | 24.528
| 東所沢駅第４自転車駐車場 | 3F | 駐車場内 | 従量電灯 | レースウェイ取付 | 24 | 365 | Y9 | 0 | B級BL形 誘導灯 | 1 | FL20 | 0 | 0 | 0 | 通路 | 天井直付 | 両面 | 0 | 28 | 1 | 1 | 245.28 | 8766.3072 | 24.528
| 東所沢駅第４自転車駐車場 | 3F | 駐車場内 | 従量電灯 | レースウェイ取付 | 24 | 365 | Y10 | 0 | B級BL形 誘導灯 | 1 | FL20 | 0 | 0 | 0 | 通路 | 天井直付 | 片面 | 0 | 28 | 1 | 1 | 245.28 | 8766.3072 | 24.528
| 東所沢駅第４自転車駐車場 | 3F | 駐車場内 | 従量電灯 | レースウェイ取付 | 24 | 365 | Y11 | 0 | B級BL形 誘導灯 | 1 | FL20 | 0 | 0 | 0 | 通路 | 天井直付 | 片面 | 0 | 28 | 1 | 1 | 245.28 | 8766.3072 | 24.528
| 東所沢駅第４自転車駐車場 | 3F | 駐車場内 | 従量電灯 | レースウェイ取付 | 24 | 365 | Y12 | 0 | B級BL形 誘導灯 | 1 | FL20 | 0 | 0 | 0 | 避難口 | 天井直付 | 片面 | 0 | 28 | 1 | 1 | 245.28 | 8766.3072 | 24.528
| 東所沢駅第４自転車駐車場 | 3F | 駐車場内 | 従量電灯 | レースウェイ取付 | 24 | 365 | Y13 | 0 | B級BL形 誘導灯 | 1 | LED1.7 | 0 | 0 | 0 | 避難口 | 天井直付 | 片面 | 0 | 1.7 | [1] | [1] | 0 | 0 | 0
| 東所沢駅第４自転車駐車場 | 1F-3F | 階段・スロープ | 従量電灯 |  | 12 | 365 | KTGP41-1 | 0 | 笠付トラフ形ベースライト | 1 | FLR40 | 0 | 吊りL1000/ピッチ800 | 0 | 0 | パイプ吊（椀型） | ガード付 | 0 | 47 | 2 | 2 | 411.72 | 14714.8728 | 41.172
| 東所沢駅第４自転車駐車場 | 1F-3F | 階段・スロープ | 従量電灯 |  | 12 | 365 | KTGP41-2 | 0 | 笠付トラフ形ベースライト | 1 | FLR40 | 0 | 吊りL2000/ピッチ800 | 0 | 0 | パイプ吊（椀型） | ガード付 | 0 | 47 | 2 | 2 | 411.72 | 14714.8728 | 41.172
| 東所沢駅第４自転車駐車場 | 1F-3F | 階段・スロープ | 従量電灯 |  | 12 | 365 | KTP25-LED | 0 | 笠付トラフ形ベースライト | 1 | LED25 | 0 | 吊りL2500/ピッチ800 | 0 | 0 | パイプ吊（椀型） | 0 | 0 | 25 | [1] | [1] | 0 | 0 | 0
| 東所沢駅第４自転車駐車場 | 1F-3F | 階段・スロープ | 従量電灯 |  | 12 | 365 | KTP15-LED | 0 | 笠付トラフ形ベースライト | 1 | LED25 | 0 | 吊りL1500/ピッチ800 | 0 | 0 | パイプ吊（椀型） | 0 | 0 | 25 | [2] | [2] | 0 | 0 | 0
| 東所沢駅第４自転車駐車場 | 1F-3F | 階段・スロープ | 従量電灯 | レースウェイ取付 | 12 | 365 | KT-LED | 0 | 笠付トラフ形ベースライト | 1 | LED25 | 0 | 0 | 0 | 0 | 0 | 0 | 0 | 25 | [1] | [1] | 0 | 0 | 0
| 東所沢駅第４自転車駐車場 | 1F-3F | 階段室 | 従量電灯 | 壁付/部屋ごとLED済 | 12 | 365 | G-LED | 0 | 階段通路誘導灯 | 1 | LED25 | 0 | 0 | 0 | 0 | 0 | 0 | 0 | 25 | [3] | [3] | 0 | 0 | 0
【現調】 | 47_秋津駅北口第1自転車駐車場 |  |  |  |  | ＣＯ２排出係数 |  |  | 0.421 | 電気料金単価 | 545.52 | 公衆街路灯A(40W)
[8 empty] | 既存照明 情報 | [14 empty] | 既存 照明 ベースライン (kWh) | 既存 照明 電気 料金 (円) | 既存 照明 CO2 排出量 (kg-co2)
| 建物名 | 階数 | 部屋名 | 契約種別 | 備考 | 点灯時間 | 稼働日数 | 器具記号 |  | 器具種類 | 灯数 | ランプ種別 | 口金 | 器具寸法 | 品番 | 器具仕様詳細① | 器具仕様詳細② | 器具仕様詳細③ | 非常灯 | 消費電力 | 器具台数 | ランプ本数
[6 empty] | /日 | /年 | [12 empty] | W/本 | 台 | 本
| 秋津駅北口第1自転車駐車場 | 1F | 駐輪場 | 公衆街路灯A |  | 12 | 365 | Z421 | 0 | 防犯灯 | 1 | FHT42 | 0 | 500×200 | 0 | 0 | バンド取付/ポール取付 | カバー付 | 0 | 48 | 3 | 3 | 630.72 | 19638.72 | 265.5331
【現調】 | 48_西武球場前駅臨時自転車駐車場 |  |  |  |  | ＣＯ２排出係数 |  |  | 0.421 | 電気料金単価 | 2397.58 | 公衆街路灯A(200W)
[8 empty] | 既存照明 情報 | [14 empty] | 既存 照明 ベースライン (kWh) | 既存 照明 電気 料金 (円) | 既存 照明 CO2 排出量 (kg-co2)
| 建物名 | 階数 | 部屋名 | 契約種別 | 備考 | 点灯時間 | 稼働日数 | 器具記号 |  | 器具種類 | 灯数 | ランプ種別 | 口金 | 器具寸法 | 品番 | 器具仕様詳細① | 器具仕様詳細② | 器具仕様詳細③ | 非常灯 | 消費電力 | 器具台数 | ランプ本数
[6 empty] | /日 | /年 | [12 empty] | W/本 | 台 | 本
| 自転車駐車場 | - | 外灯1 | 公衆街路灯A |  | 12 | 365 | A | 0 | 街路灯 | 1 | HF40 | 0 | ストレートポールΦ89.1 | 0 | 0 | アーム付/ポール取付 | 丸形カバー付/丸形セード付 | 0 | 52 | 4 | 4 | 911.04 | 115083.84 | 383.5478
| 自転車駐車場 | - | 外灯2 | 公衆街路灯A |  | 12 | 365 | B | 0 | 街路灯 | 1 | HF40 | 0 | ポール寸法：上段Φ60.5、下段Φ101.4 | 0 | 0 | 0 | 丸ガラスグローブ形 | 0 | 52 | 4 | 4 | 911.04 | 115083.84 | 383.5478
【図面】 | 49_所沢サン・アビリティーズ |  |  |  |  | ＣＯ２排出係数 |  |  | 0.1 | 電気料金単価 | 35.74
[8 empty] | 既存照明 情報 | [14 empty] | 既存 照明 ベースライン (kWh) | 既存 照明 電気 料金 (円) | 既存 照明 CO2 排出量 (kg-co2)
| 建物名 | 階数 | 部屋名 | 契約種別 | 備考 | 点灯時間 | 稼働日数 | 器具記号 |  | 器具種類 | 灯数 | ランプ種別 | 口金 | 器具寸法 | 品番 | 器具仕様詳細① | 器具仕様詳細② | 器具仕様詳細③ | 非常灯 | 消費電力 | 器具台数 | ランプ本数
[6 empty] | /日 | /年 | [12 empty] | W/本 | 台 | 本
|  | 1階 | 機械室 | 従量電灯 |  | 1 | 12 | E | 0 | トラフ形ベースライト | 1 | FLR40 | 0 | 0 | 0 | 0 | 0 | 0 | 0 | 47 | 2 | 2 | 1.128 | 40.3147 | 0.1128
|  | 1階 | 予備室 | 従量電灯 |  | 1 | 347 | D | 0 | 逆富士ベースライト | 1 | FLR40 | 0 | 0 | 0 | 0 | 0 | 0 | 0 | 47 | 1 | 1 | 16.309 | 582.8837 | 1.6309
|  | 1階 | 女子更衣室 | 従量電灯 |  | 1 | 347 | U | 0 | ミラー灯 | 1 | FLR40 | 0 | 0 | 0 | 0 | 0 | 0 | 0 | 47 | 1 | 1 | 16.309 | 582.8837 | 1.6309
|  | 1階 | 女子更衣室 | 従量電灯 |  | 1 | 347 | U’ | 0 | ミラー灯 | 1 | FL20 | 0 | 0 | 0 | 0 | 0 | 0 | 0 | 28 | 1 | 1 | 9.716 | 347.2498 | 0.9716
|  | 1階 | 女子更衣室 | 従量電灯 |  | 1 | 347 | J | 0 | ブラケット灯 | 1 | IL60 | 0 | 0 | 0 | 0 | 0 | 0 | 0 | 54 | 1 | 1 | 18.738 | 669.6961 | 1.8738
|  | 1階 | 女子更衣室 | 従量電灯 |  | 1 | 347 | D | 0 | 逆富士ベースライト | 1 | FLR40 | 0 | 0 | 0 | 0 | 0 | 0 | 0 | 47 | 1 | 1 | 16.309 | 582.8837 | 1.6309
|  | 1階 | 男子更衣室 | 従量電灯 |  | 1 | 347 | D | 0 | 逆富士ベースライト | 1 | FLR40 | 0 | 0 | 0 | 0 | 0 | 0 | 0 | 47 | 1 | 1 | 16.309 | 582.8837 | 1.6309
|  | 1階 | 男子更衣室 | 従量電灯 |  | 1 | 347 | U | 0 | ミラー灯 | 1 | FLR40 | 0 | 0 | 0 | 0 | 0 | 0 | 0 | 47 | 1 | 1 | 16.309 | 582.8837 | 1.6309
|  | 1階 | 男子更衣室 | 従量電灯 |  | 1 | 347 | U’ | 0 | ミラー灯 | 1 | FL20 | 0 | 0 | 0 | 0 | 0 | 0 | 0 | 28 | 1 | 1 | 9.716 | 347.2498 | 0.9716
|  | 1階 | 男子更衣室 | 従量電灯 |  | 1 | 347 | J | 0 | ブラケット灯 | 1 | IL60 | 0 | 0 | 0 | 0 | 0 | 0 | 0 | 54 | 1 | 1 | 18.738 | 669.6961 | 1.8738
|  | 1階 | 多目的室 | 従量電灯 |  | 5 | 347 | B | 0 | 埋込ベースライト | 2 | FLR40 | 0 | 0 | 0 | 0 | 0 | 0 | 0 | 47 | 6 | 12 | 978.54 | 34973.0196 | 97.854
|  | 1階 | 音楽室 | 従量電灯 |  | 3 | 347 | G | 0 | 埋込ベースライト | 2 | FLR40 | 0 | 0 | 0 | 0 | 0 | 0 | 0 | 47 | 6 | 12 | 587.124 | 20983.8118 | 58.7124
|  | 1階 | 展示・談話コーナー | 従量電灯 |  | 5 | 347 | S | 0 | スクエアベースライト | 6 | FL20 | 0 | 0 | 0 | 0 | 0 | 0 | 0 | 28 | 4 | 24 | 1165.92 | 41669.9808 | 116.592
|  | 1階 | 展示・談話コーナー | 従量電灯 |  | 5 | 347 | I | 0 | ダウンライト | 1 | IL60 | 0 | 0 | 0 | 0 | 0 | 0 | 0 | 54 | 7 | 7 | 655.83 | 23439.3642 | 65.583
|  | 1階 | 展示・談話コーナー | 従量電灯 |  | 24 | 365 | K | 0 | 埋込専用型非常灯 | 1 | IL40 | 0 | 0 | 0 | 0 | 0 | 0 | 電池内蔵 | 36 | 1 | 1 | 315.36 | 11270.9664 | 31.536
|  | 1階 | 風除室 | 従量電灯 |  | 13.5 | 347 | I | 0 | ダウンライト | 1 | IL60 | 0 | 0 | 0 | 0 | 0 | 0 | 0 | 54 | 12 | 12 | 3035.556 | 108490.7714 | 303.5556
|  | 1階 | 風除室 | 従量電灯 |  | 24 | 365 | K | 0 | 埋込専用型非常灯 | 1 | IL40 | 0 | 0 | 0 | 0 | 0 | 0 | 電池内蔵 | 36 | 1 | 1 | 315.36 | 11270.9664 | 31.536
|  | 1階 | 事務室 | 従量電灯 |  | 13.5 | 347 | B | 0 | 埋込ベースライト | 2 | FLR40 | 0 | 0 | 0 | 0 | 0 | 0 | 0 | 47 | 5 | 10 | 2201.715 | 78689.2941 | 220.1715
|  | 1階 | 事務室 | 従量電灯 |  | 24 | 365 | B’’ | 0 | 専用型非常灯 | 2 | FLR40 | 0 | 0 | 0 | 0 | 0 | 0 | 電池内蔵 | 47 | 1 | 2 | 823.44 | 29429.7456 | 82.344
|  | 1階 | 事務室 | 従量電灯 |  | 13.5 | 347 | E | 0 | トラフ形ベースライト | 1 | FLR40 | 0 | 0 | 0 | 0 | 0 | 0 | 0 | 47 | 2 | 2 | 440.343 | 15737.8588 | 44.0343
|  | 1階 | 事務室 | 従量電灯 |  | 13.5 | 347 | Q | 0 | ブラケット灯 | 2 | IL40 | 0 | 0 | 0 | 0 | 0 | 0 | 0 | 36 | 1 | 2 | 337.284 | 12054.5302 | 33.7284
|  | 1階 | 研修室 | 従量電灯 |  | 3 | 347 | R | 0 | 埋込ベースライト | 2 | FLR40 | 0 | 0 | 0 | 0 | 0 | 0 | 0 | 47 | 24 | 48 | 2348.496 | 83935.247 | 234.8496
|  | 1階 | 教養文化室(和室) | 従量電灯 |  | 3 | 347 | P | 0 | シーリングライト | 4 | FL20 | 0 | 0 | 0 | 0 | 0 | 0 | 0 | 28 | 5 | 20 | 582.96 | 20834.9904 | 58.296
|  | 1階 | 踏込 | 従量電灯 |  | 3 | 347 | T | 0 | ダウンライト | 1 | IL60 | 0 | 0 | 0 | 0 | 0 | 0 | 0 | 54 | 1 | 1 | 56.214 | 2009.0884 | 5.6214
|  | 1階 | 器具庫(1) | 従量電灯 |  | 1 | 347 | F-1 | 0 | 笠付トラフ形ベースライト | 1 | FLR40 | 0 | 0 | 0 | 0 | 0 | 0 | 0 | 47 | 4 | 4 | 65.236 | 2331.5346 | 6.5236
|  | 1階 | 器具庫(1) | 従量電灯 |  | 1 | 347 | F-2 | 0 | フナ型パイプ吊具 1000mm | 0 | - | 0 | 0 | 0 | 0 | 0 | 0 | 0 | 0 | 4 | 0 | 0 | 0 | 0
|  | 1階 | ミーティングルーム | 従量電灯 |  | 3 | 347 | B | 0 | 埋込ベースライト | 2 | FLR40 | 0 | 0 | 0 | 0 | 0 | 0 | 0 | 47 | 2 | 4 | 195.708 | 6994.6039 | 19.5708
|  | 1階 | 倉庫 | 従量電灯 |  | 1 | 12 | E' | 0 | トラフ形ベースライト | 1 | FL20 | 0 | 0 | 0 | 0 | 0 | 0 | 0 | 28 | 1 | 1 | 0.336 | 12.0086 | 0.0336
|  | 1階 | 湯沸室 | 従量電灯 |  | 3 | 347 | D | 0 | 逆富士ベースライト | 1 | FLR40 | 0 | 0 | 0 | 0 | 0 | 0 | 0 | 47 | 1 | 1 | 48.927 | 1748.651 | 4.8927
|  | 1階 | 湯沸室 | 従量電灯 |  | 3 | 347 | H | 0 | 流し元灯 | 1 | FL20 | 0 | 0 | 0 | 0 | 0 | 0 | 0 | 28 | 1 | 1 | 29.148 | 1041.7495 | 2.9148
|  | 1階 | 相談室 | 従量電灯 |  | 3 | 347 | B | 0 | 埋込ベースライト | 2 | FLR40 | 0 | 0 | 0 | 0 | 0 | 0 | 0 | 47 | 2 | 4 | 195.708 | 6994.6039 | 19.5708
|  | 1階 | 男子便所 | 従量電灯 |  | 3 | 347 | B | 0 | 埋込ベースライト | 2 | FLR40 | 0 | 0 | 0 | 0 | 0 | 0 | 0 | 47 | 2 | 4 | 195.708 | 6994.6039 | 19.5708
|  | 1階 | 女子便所 | 従量電灯 |  | 3 | 347 | B | 0 | 埋込ベースライト | 2 | FLR40 | 0 | 0 | 0 | 0 | 0 | 0 | 0 | 47 | 2 | 4 | 195.708 | 6994.6039 | 19.5708
|  | 1階 | 身障者用便所 | 従量電灯 |  | 3 | 347 | C | 0 | 埋込ベースライト | 2 | FL20 | 0 | 0 | 0 | 0 | 0 | 0 | 0 | 28 | 1 | 2 | 58.296 | 2083.499 | 5.8296
|  | 1階 | 身障者用便所 | 従量電灯 |  | 3 | 347 | C | 0 | 埋込ベースライト | 2 | FL20 | 0 | 0 | 0 | 0 | 0 | 0 | 0 | 28 | 1 | 2 | 58.296 | 2083.499 | 5.8296
|  | 1階 | 廊下 | 従量電灯 |  | 13.5 | 347 | C | 0 | 埋込ベースライト | 2 | FL20 | 0 | 0 | 0 | 0 | 0 | 0 | 0 | 28 | 5 | 10 | 1311.66 | 46878.7284 | 131.166
|  | 1階 | 廊下 | 従量電灯 |  | 13.5 | 347 | C’ | 0 | 埋込ベースライト | 1 | FL20 | 0 | 0 | 0 | 0 | 0 | 0 | 電池内蔵 | 28 | 7 | 7 | 918.162 | 32815.1099 | 91.8162
|  | 1階 | 廊下 | 従量電灯 |  | 13.5 | 347 | S | 0 | スクエアベースライト | 6 | FL20 | 0 | 0 | 0 | 0 | 0 | 0 | 0 | 28 | 5 | 30 | 3934.98 | 140636.1852 | 393.498
|  | 1階 | 廊下 | 従量電灯 |  | 13.5 | 347 | I | 0 | ダウンライト | 1 | IL60 | 0 | 0 | 0 | 0 | 0 | 0 | 0 | 54 | 4 | 4 | 1011.852 | 36163.5905 | 101.1852
|  | 1階 | 廊下 | 従量電灯 |  | 13.5 | 347 | O | 0 | 回転灯 | 1 | IL40 | 0 | 0 | 0 | 0 | 0 | 0 | 0 | 36 | 2 | 2 | 337.284 | 12054.5302 | 33.7284
|  | 1階 | 廊下 | 従量電灯 |  | 24 | 365 | K | 0 | 埋込専用型非常灯 | 1 | IL40 | 0 | 0 | 0 | 0 | 0 | 0 | 電池内蔵 | 36 | 2 | 2 | 630.72 | 22541.9328 | 63.072
|  | 1階 | 廊下 | 従量電灯 |  | 13.5 | 347 | V-1 | 0 | ダウンライト | 1 | IL60 | 0 | 0 | 0 | 0 | 0 | 0 | 0 | 54 | 3 | 3 | 758.889 | 27122.6929 | 75.8889
|  | 1階 | 廊下 | 従量電灯 |  | 13.5 | 347 | V-2 | 0 | ダウンライト | 0 | - | 0 | 0 | 0 | 0 | 0 | 0 | 0 | 0 | 3 | 0 | 0 | 0 | 0
|  | 1階 | 廊下 | 従量電灯 |  | 24 | 365 | M-1 | 0 | A級 誘導灯 | 2 | FL40 | 0 | 0 | 0 | 避難口 | 0 | 片面 | 0 | 47 | 3 | 6 | 2470.32 | 88289.2368 | 247.032
|  | 1階 | 廊下 | 従量電灯 |  | 24 | 365 | M-2 | 0 | リニューアルプレート用 | 0 | - | 0 | 0 | 0 | 0 | 0 | 0 | 0 | 0 | 3 | 0 | 0 | 0 | 0
|  | 1階 | 廊下 | 従量電灯 |  | 24 | 365 | N-1 | 0 | B級BL形 誘導灯 | 1 | FL20 | 0 | 0 | 0 | 通路 | 0 | 片面 | 0 | 28 | 2 | 2 | 490.56 | 17532.6144 | 49.056
|  | 1階 | 廊下 | 従量電灯 |  | 24 | 365 | N-2 | 0 | リニューアルプレート用 | 0 | - | 0 | 0 | 0 | 0 | 0 | 0 | 0 | 0 | 2 | 0 | 0 | 0 | 0
|  | 1階 | アリーナ | 従量電灯 |  | 14 | 347 | O | 0 | 回転灯 | 1 | IL40 | 0 | 0 | 0 | 0 | 0 | 0 | 0 | 36 | 2 | 2 | 349.776 | 12500.9942 | 34.9776
|  | 1階 | アリーナ | 従量電灯 |  | 24 | 365 | M-1 | 0 | A級 誘導灯 | 2 | FL40 | 0 | 0 | 0 | 避難口 | 0 | 片面 | 0 | 47 | 3 | 6 | 2470.32 | 88289.2368 | 247.032
|  | 1階 | アリーナ | 従量電灯 |  | 24 | 365 | M-2 | 0 | リニューアルプレート用 | 0 | - | 0 | 0 | 0 | 0 | 0 | 0 | 0 | 0 | 3 | 0 | 0 | 0 | 0
|  | 1階 | 建物外壁 | 従量電灯 |  | 4 | 347 | L | 0 | ウォールライト | 1 | FL20 | 0 | 0 | 0 | 0 | 0 | 0 | 0 | 28 | 6 | 6 | 233.184 | 8333.9962 | 23.3184
|  | 屋階 | アリーナ | 従量電灯 |  | 13.5 | 347 | A-1 | 0 | 高天井照明 | 1 | H300 | 0 | 0 | 0 | 広角 | 0 | 0 | 0 | 330 | 20 | 20 | 30917.7 | 1104998.598 | 3091.77
|  | 屋階 | アリーナ | 従量電灯 |  | 13.5 | 347 | A-2 | 0 | ガード | 0 | - | 0 | 0 | 0 | 0 | 0 | 0 | 0 | 0 | 20 | 0 | 0 | 0 | 0
|  | 屋階 | アリーナ | 従量電灯 |  | 13.5 | 347 | A-3 | 0 | 側面ガード | 0 | - | 0 | 0 | 0 | 0 | 0 | 0 | 0 | 0 | 20 | 0 | 0 | 0 | 0
|  | 屋階 | アリーナ | 従量電灯 |  | 13.5 | 347 | A´-1 | 0 | 高天井照明 | 1 | H300 | 0 | 0 | 0 | 広角 | 0 | 0 | 0 | 330 | 4 | 4 | 6183.54 | 220999.7196 | 618.354
|  | 屋階 | アリーナ | 従量電灯 |  | 13.5 | 347 | A´-2 | 0 | ガード | 0 | - | 0 | 0 | 0 | 0 | 0 | 0 | 0 | 0 | 4 | 0 | 0 | 0 | 0
|  | 屋階 | アリーナ | 従量電灯 |  | 13.5 | 347 | A´-3 | 0 | 側面ガード | 0 | - | 0 | 0 | 0 | 0 | 0 | 0 | 0 | 0 | 4 | 0 | 0 | 0 | 0
【図面】 | 50_所沢市立きぼうの園 |  |  |  |  | ＣＯ２排出係数 |  |  | 0.1 | 電気料金単価 | 35.74
[8 empty] | 既存照明 情報 | [14 empty] | 既存 照明 ベースライン (kWh) | 既存 照明 電気 料金 (円) | 既存 照明 CO2 排出量 (kg-co2)
| 建物名 | 階数 | 部屋名 | 契約種別 | 備考 | 点灯時間 | 稼働日数 | 器具記号 |  | 器具種類 | 灯数 | ランプ種別 | 口金 | 器具寸法 | 品番 | 器具仕様詳細① | 器具仕様詳細② | 器具仕様詳細③ | 非常灯 | 消費電力 | 器具台数 | ランプ本数
[6 empty] | /日 | /年 | [12 empty] | W/本 | 台 | 本
|  | 1階 | 事務室 | 従量電灯 |  | 8 | 238 | A2 | 0 | 逆富士ベースライト | 2 | FL40 | 0 | 0 | 0 | 0 | 0 | 0 | 0 | 47 | 6 | 12 | 1073.856 | 38379.6134 | 107.3856
|  | 1階 | 休憩室 | 従量電灯 |  | 3 | 238 | K | 0 | ペンダントライト | 2 | FCL30 | 0 | 0 | 0 | 0 | 0 | 0 | 0 | 34 | 1 | 2 | 48.552 | 1735.2485 | 4.8552
|  | 1階 | 休憩室 | 従量電灯 |  | 24 | 365 | L | 0 | 埋込専用型非常灯 | 1 | IL20 | 0 | 0 | 0 | 0 | 0 | 0 | 電池内蔵 | 20 | 1 | 1 | 175.2 | 6261.648 | 17.52
|  | 1階 | 更衣室 | 従量電灯 |  | 1 | 238 | A1 | 0 | 逆富士ベースライト | 1 | FL40 | 0 | 0 | 0 | 0 | 0 | 0 | 0 | 47 | 2 | 2 | 22.372 | 799.5753 | 2.2372
|  | 1階 | 手洗場 | 従量電灯 |  | 3 | 238 | M | 0 | ミラー灯 | 1 | FL20 | 0 | 0 | 0 | 0 | 0 | 0 | 0 | 28 | 2 | 2 | 39.984 | 1429.0282 | 3.9984
|  | 1階 | 便所 | 従量電灯 |  | 3 | 238 | A1 | 0 | 逆富士ベースライト | 1 | FL40 | 0 | 0 | 0 | 0 | 0 | 0 | 0 | 47 | 2 | 2 | 67.116 | 2398.7258 | 6.7116
|  | 1階 | 便所 | 従量電灯 |  | 3 | 238 | A3 | 0 | 逆富士ベースライト | 1 | FL20 | 0 | 0 | 0 | 0 | 0 | 0 | 0 | 28 | 2 | 2 | 39.984 | 1429.0282 | 3.9984
|  | 1階 | 便所 | 従量電灯 |  | 3 | 238 | M | 0 | ミラー灯 | 1 | FL20 | 0 | 0 | 0 | 0 | 0 | 0 | 0 | 28 | 3 | 3 | 59.976 | 2143.5422 | 5.9976
|  | 1階 | 便所 | 従量電灯 |  | 3 | 238 | A4 | 0 | 逆富士ベースライト | 2 | FL20 | 0 | 0 | 0 | 0 | 0 | 0 | 0 | 28 | 1 | 2 | 39.984 | 1429.0282 | 3.9984
|  | 1階 | シャワー室 | 従量電灯 |  | 3 | 238 | N | 0 | シーリングライト | 1 | FCL30 | 0 | 0 | 0 | 0 | 0 | 0 | 0 | 34 | 1 | 1 | 24.276 | 867.6242 | 2.4276
|  | 1階 | 洗濯室 | 従量電灯 |  | 3 | 238 | A4 | 0 | 逆富士ベースライト | 2 | FL20 | 0 | 0 | 0 | 0 | 0 | 0 | 0 | 28 | 1 | 2 | 39.984 | 1429.0282 | 3.9984
|  | 1階 | 作業室 | 従量電灯 |  | 3 | 238 | E | 0 | 笠付トラフ形ベースライト | 2 | FL40 | 0 | 0 | 0 | 0 | 0 | 0 | 0 | 47 | 4 | 8 | 268.464 | 9594.9034 | 26.8464
|  | 1階 | 作業室 | 従量電灯 |  | 3 | 238 | E-1 | 0 | チェーン吊具 | 0 | - | 0 | 0 | 0 | 0 | 0 | 0 | 0 | 0 | 4 | 0 | 0 | 0 | 0
|  | 1階 | 作業室 | 従量電灯 |  | 3 | 238 | A4 | 0 | 逆富士ベースライト | 2 | FL20 | 0 | 0 | 0 | 0 | 0 | 0 | 0 | 28 | 1 | 2 | 39.984 | 1429.0282 | 3.9984
|  | 1階 | 陶芸室 | 従量電灯 |  | 3 | 238 | A2 | 0 | 逆富士ベースライト | 2 | FL40 | 0 | 0 | 0 | 0 | 0 | 0 | 0 | 47 | 9 | 18 | 604.044 | 21588.5326 | 60.4044
|  | 1階 | 陶芸室 | 従量電灯 |  | 3 | 238 | A2BT付 | 0 | 逆富士ベースライト | 2 | FL40 | 0 | 0 | 0 | 0 | 0 | 0 | 0 | 47 | 1 | 2 | 67.116 | 2398.7258 | 6.7116
|  | 1階 | 食堂 | 従量電灯 |  | 8 | 238 | A2 | 0 | 逆富士ベースライト | 2 | FL40 | 0 | 0 | 0 | 0 | 0 | 0 | 0 | 47 | 8 | 16 | 1431.808 | 51172.8179 | 143.1808
|  | 1階 | 食堂 | 従量電灯 |  | 24 | 365 | L | 0 | 埋込専用型非常灯 | 1 | IL20 | 0 | 0 | 0 | 0 | 0 | 0 | 電池内蔵 | 20 | 2 | 2 | 350.4 | 12523.296 | 35.04
|  | 1階 | 食堂 | 従量電灯 |  | 8 | 238 | O | 0 | 流し元灯 | 1 | FL40 | 0 | 0 | 0 | 0 | 0 | 0 | 0 | 47 | 1 | 1 | 89.488 | 3198.3011 | 8.9488
|  | 1階 | 作業室(A) | 従量電灯 |  | 3 | 238 | A2 | 0 | 逆富士ベースライト | 2 | FL40 | 0 | 0 | 0 | 0 | 0 | 0 | 0 | 47 | 9 | 18 | 604.044 | 21588.5326 | 60.4044
|  | 1階 | 作業室(A) | 従量電灯 |  | 3 | 238 | A2BT付 | 0 | 逆富士ベースライト | 2 | FL40 | 0 | 0 | 0 | 0 | 0 | 0 | 0 | 47 | 1 | 2 | 67.116 | 2398.7258 | 6.7116
|  | 1階 | 作業室(B) | 従量電灯 |  | 3 | 238 | A2 | 0 | 逆富士ベースライト | 2 | FL40 | 0 | 0 | 0 | 0 | 0 | 0 | 0 | 47 | 9 | 18 | 604.044 | 21588.5326 | 60.4044
|  | 1階 | 作業室(B) | 従量電灯 |  | 3 | 238 | A2BT付 | 0 | 逆富士ベースライト | 2 | FL40 | 0 | 0 | 0 | 0 | 0 | 0 | 0 | 47 | 1 | 2 | 67.116 | 2398.7258 | 6.7116
|  | 1階 | 作業室(C) | 従量電灯 |  | 3 | 238 | A2 | 0 | 逆富士ベースライト | 2 | FL40 | 0 | 0 | 0 | 0 | 0 | 0 | 0 | 47 | 9 | 18 | 604.044 | 21588.5326 | 60.4044
|  | 1階 | 作業室(C) | 従量電灯 |  | 3 | 238 | A2BT付 | 0 | 逆富士ベースライト | 2 | FL40 | 0 | 0 | 0 | 0 | 0 | 0 | 0 | 47 | 1 | 2 | 67.116 | 2398.7258 | 6.7116
|  | 1階 | 荷受室 | 従量電灯 |  | 3 | 238 | A2 | 0 | 逆富士ベースライト | 2 | FL40 | 0 | 0 | 0 | 0 | 0 | 0 | 0 | 47 | 6 | 12 | 402.696 | 14392.355 | 40.2696
|  | 1階 | 荷受室 | 従量電灯 |  | 3 | 238 | A2BT付 | 0 | 逆富士ベースライト | 2 | FL40 | 0 | 0 | 0 | 0 | 0 | 0 | 0 | 47 | 1 | 2 | 67.116 | 2398.7258 | 6.7116
|  | 1階 | 玄関・廊下・ホール | 従量電灯 |  | 8 | 238 | B | 0 | コーナーライト | 2 | FL40 | 0 | 0 | 0 | 0 | 0 | 0 | 0 | 47 | 1 | 2 | 178.976 | 6396.6022 | 17.8976
|  | 1階 | 玄関・廊下・ホール | 従量電灯 |  | 8 | 238 | C | 0 | コーナーライト | 1 | FL40 | 0 | 0 | 0 | 0 | 0 | 0 | 0 | 47 | 6 | 6 | 536.928 | 19189.8067 | 53.6928
|  | 1階 | 玄関・廊下・ホール | 従量電灯 |  | 24 | 365 | L | 0 | 埋込専用型非常灯 | 1 | IL20 | 0 | 0 | 0 | 0 | 0 | 0 | 電池内蔵 | 20 | 3 | 3 | 525.6 | 18784.944 | 52.56
|  | 1階 | 玄関・廊下・ホール | 従量電灯 |  | 24 | 365 | F | 0 | B級BL形 誘導灯 | 1 | FL20 | 0 | 0 | 0 | 避難口 | 0 | 片面 | 0 | 28 | 2 | 2 | 490.56 | 17532.6144 | 49.056
|  | 1階 | 玄関・廊下・ホール | 従量電灯 |  | 24 | 365 | F-1 | 0 | リニューアルプレート | 0 | - | 0 | 0 | 0 | 0 | 0 | 0 | 0 | 0 | 2 | 0 | 0 | 0 | 0
|  | 1階 | 玄関・廊下・ホール | 従量電灯 |  | 24 | 365 | G | 0 | C級 誘導灯 | 1 | FL10 | 0 | 0 | 0 | 通路 | 0 | 片面 | 0 | 13 | 1 | 1 | 113.88 | 4070.0712 | 11.388
|  | 1階 | 玄関・廊下・ホール | 従量電灯 |  | 8 | 238 | G-1 | 0 | リニューアルプレート | 0 | - | 0 | 0 | 0 | 0 | 0 | 0 | 0 | 0 | 1 | 0 | 0 | 0 | 0
|  | 1階 | 外部 | 従量電灯 |  | 4 | 238 | H | 0 | ダウンライト | 1 | IL50 | 0 | 0 | 0 | 0 | 0 | 0 | 0 | 50 | 2 | 2 | 95.2 | 3402.448 | 9.52
|  | 1階 | 外部 | 従量電灯 |  | 4 | 238 | I | 0 | ウォールライト | 1 | FL20 | 0 | 0 | 0 | 防湿型 | 0 | 0 | 0 | 28 | 3 | 3 | 79.968 | 2858.0563 | 7.9968
|  | 1階 | 外部 | 従量電灯 |  | 12 | 365 | J | 0 | 街路灯 | 1 | HF100 | 0 | 0 | 0 | 0 | 0 | 0 | 0 | 120 | 2 | 2 | 1051.2 | 37569.888 | 105.12
|  | 1階 | 外部 | - |  | - | - | J-1 | 0 | アダプタ | 0 | - | 0 | 0 | 0 | 0 | 0 | 0 | 0 | 0 | 2 | 0 | 0 | 0 | 0
【図面】 | 51_所沢市立キャンバス |  |  |  |  | ＣＯ２排出係数 |  |  | 0.1 | 電気料金単価 | 35.74
[8 empty] | 既存照明 情報 | [14 empty] | 既存 照明 ベースライン (kWh) | 既存 照明 電気 料金 (円) | 既存 照明 CO2 排出量 (kg-co2)
| 建物名 | 階数 | 部屋名 | 契約種別 | 備考 | 点灯時間 | 稼働日数 | 器具記号 |  | 器具種類 | 灯数 | ランプ種別 | 口金 | 器具寸法 | 品番 | 器具仕様詳細① | 器具仕様詳細② | 器具仕様詳細③ | 非常灯 | 消費電力 | 器具台数 | ランプ本数
[6 empty] | /日 | /年 | [12 empty] | W/本 | 台 | 本
|  | 1階 | 厨房入口 | 従量電灯 |  | 8 | 238 | B1’ | 0 | 逆富士ベースライト | 2 | FL20 | 0 | 0 | 0 | 0 | 0 | 0 | 0 | 28 | 1 | 2 | 106.624 | 3810.7418 | 10.6624
|  | 1階 | 厨房入口 | 従量電灯 |  | 8 | 238 | B1 | 0 | 逆富士ベースライト | 1 | LED | 0 | 0 | 0 | LEM-01622N-01 | 0 | 0 | 0 | - | [1] | [1] | 0 | 0 | 0
|  | 1階 | 厨房入口 | 従量電灯 |  | 24 | 365 | I | 0 | B級BL形 誘導灯 | 1 | LED | 0 | 0 | 0 | 避難口/誘導音付点滅型 | 0 | 0 | 0 | - | [1] | [1] | 0 | 0 | 0
|  | 1階 | 厨房入口 | 従量電灯 |  | 8 | 238 | L | 0 | 防湿防雨型器具 | 1 | LED | 0 | 0 | 0 | LEDB-20902N-LS | 0 | 0 | 0 | - | [1] | [1] | 0 | 0 | 0
|  | 1階 | 厨房入口 | 従量電灯 |  | 8 | 238 | I-1 | 0 | 0 | 1 | - | 0 | 0 | 0 | 0 | 0 | 0 | 0 | 0 | 1 | 1 | 0 | 0 | 0
|  | 1階 | 食堂 | 従量電灯 |  | 8 | 238 | A4 | 0 | 埋込ベースライト | 2 | FHF32 | 0 | 0 | 0 | 0 | 0 | ガード付 | 電池内蔵 | 36 | 3 | 6 | 411.264 | 14698.5754 | 41.1264
|  | 1階 | 食堂 | 従量電灯 |  | 8 | 238 | A4-1 | 0 | 0 | 1 | - | 0 | 0 | 0 | 0 | 0 | 0 | 0 | 0 | 3 | 3 | 0 | 0 | 0
|  | 1階 | 食堂 | 従量電灯 |  | 8 | 238 | A2 | 0 | 埋込ベースライト | 1 | LED | 0 | 0 | 0 | LEM-04042N-01 | 0 | ガード付 | 0 | - | [9] | [9] | 0 | 0 | 0
|  | 1階 | 食堂 | 従量電灯 |  | 8 | 238 | A2-1 | 0 | 0 | 1 | - | 0 | 0 | 0 | 0 | 0 | 0 | 0 | 0 | 9 | 9 | 0 | 0 | 0
|  | 1階 | 指導訓練室1 | 従量電灯 |  | 3 | 238 | A4 | 0 | 埋込ベースライト | 2 | FHF32 | 0 | 0 | 0 | 0 | 0 | ガード付 | 電池内蔵 | 36 | 2 | 4 | 102.816 | 3674.6438 | 10.2816
|  | 1階 | 指導訓練室1 | 従量電灯 |  | 3 | 238 | A4-1 | 0 | 0 | 1 | - | 0 | 0 | 0 | 0 | 0 | 0 | 0 | 0 | 2 | 2 | 0 | 0 | 0
|  | 1階 | 指導訓練室1 | 従量電灯 |  | 3 | 238 | A2 | 0 | 埋込ベースライト | 1 | LED | 0 | 0 | 0 | LEM-04042N-01 | 0 | ガード付 | 0 | - | [7] | [7] | 0 | 0 | 0
|  | 1階 | 指導訓練室1 | 従量電灯 |  | 3 | 238 | A2-1 | 0 | 0 | 1 | - | 0 | 0 | 0 | 0 | 0 | 0 | 0 | 0 | 7 | 7 | 0 | 0 | 0
|  | 1階 | 指導訓練室2 | 従量電灯 |  | 3 | 238 | A4 | 0 | 埋込ベースライト | 2 | FHF32 | 0 | 0 | 0 | 0 | 0 | ガード付 | 電池内蔵 | 36 | 2 | 4 | 102.816 | 3674.6438 | 10.2816
|  | 1階 | 指導訓練室2 | 従量電灯 |  | 3 | 238 | A4-1 | 0 | 0 | 1 | - | 0 | 0 | 0 | 0 | 0 | 0 | 0 | 0 | 2 | 2 | 0 | 0 | 0
|  | 1階 | 指導訓練室2 | 従量電灯 |  | 3 | 238 | A2 | 0 | 埋込ベースライト | 1 | LED | 0 | 0 | 0 | LEM-04042N-01 | 0 | ガード付 | 0 | - | [7] | [7] | 0 | 0 | 0
|  | 1階 | 指導訓練室2 | 従量電灯 |  | 3 | 238 | A2-1 | 0 | 0 | 1 | - | 0 | 0 | 0 | 0 | 0 | 0 | 0 | 0 | 7 | 7 | 0 | 0 | 0
|  | 1階 | 脱衣室 | 従量電灯 |  | 24 | 365 | G | 0 | 専用型非常灯 | 1 | JE30 | 0 | 0 | 0 | 0 | 0 | 0 | 電池内蔵 | 3.8 | 1 | 1 | 33.288 | 1189.7131 | 3.3288
|  | 1階 | 脱衣室 | 従量電灯 |  | 1 | 238 | K | 0 | 浴室灯 | 2 | LDL40 | 0 | 0 | 0 | 0 | 0 | 0 | 0 | 0 | 2 | 4 | 0 | 0 | 0
|  | 1階 | 脱衣室 | 従量電灯 |  | 1 | 238 | K-1 | 0 | 0 | 1 | - | 0 | 0 | 0 | 0 | 0 | 0 | 0 | 0 | 4 | 4 | 0 | 0 | 0
|  | 1階 | ホール | 従量電灯 |  | 24 | 365 | G | 0 | 専用型非常灯 | 1 | JE30 | 0 | 0 | 0 | 0 | 0 | 0 | 電池内蔵 | 3.8 | 3 | 3 | 99.864 | 3569.1394 | 9.9864
|  | 1階 | ホール | 従量電灯 |  | 8 | 238 | A | 0 | 埋込ベースライト | 1 | LED | 0 | 0 | 0 | LEM-01622N-01 | 0 | 0 | 0 | - | [1] | [1] | 0 | 0 | 0
|  | 1階 | ホール | 従量電灯 |  | 8 | 238 | A2 | 0 | 埋込ベースライト | 1 | LED | 0 | 0 | 0 | LEM-04042N-01 | 0 | ガード付 | 0 | - | [6] | [6] | 0 | 0 | 0
|  | 1階 | ホール | 従量電灯 |  | 8 | 238 | A2-1 | 0 | 0 | 1 | - | 0 | 0 | 0 | 0 | 0 | 0 | 0 | 0 | 6 | 6 | 0 | 0 | 0
|  | 1階 | ホール | 従量電灯 |  | 8 | 238 | D | 0 | スクエアベースライト | 5 | LDL20 | 0 | 0 | 0 | 0 | 0 | 0 | 0 | 0 | 8 | 40 | 0 | 0 | 0
|  | 1階 | 階段 | 従量電灯 |  | 8 | 238 | A1’ | 0 | 埋込ベースライト | 1 | FHF32(高出力) | 0 | 0 | 0 | 0 | 0 | 0 | 電池内蔵 | 48 | 1 | 1 | 91.392 | 3266.3501 | 9.1392
|  | 1階 | ELV機械室 | 従量電灯 |  | 1 | 12 | B3 | 0 | 逆富士ベースライト | 2 | FHF32(高出力) | 0 | 0 | 0 | 0 | 0 | 0 | 0 | 48 | 1 | 2 | 1.152 | 41.1725 | 0.1152
|  | 1階 | 所長室 | 従量電灯 |  | 24 | 365 | G | 0 | 専用型非常灯 | 1 | JE30 | 0 | 0 | 0 | 0 | 0 | 0 | 電池内蔵 | 3.8 | 1 | 1 | 33.288 | 1189.7131 | 3.3288
|  | 1階 | 所長室 | 従量電灯 |  | 8 | 238 | A3 | 0 | 埋込ベースライト | 1 | LED | 0 | 0 | 0 | LEM-04042N-01 | 0 | 0 | 0 | - | [2] | [2] | 0 | 0 | 0
|  | 1階 | 職員玄関 | 従量電灯 |  | 24 | 365 | G | 0 | 専用型非常灯 | 1 | JE30 | 0 | 0 | 0 | 0 | 0 | 0 | 電池内蔵 | 3.8 | 1 | 1 | 33.288 | 1189.7131 | 3.3288
|  | 1階 | 職員玄関 | 従量電灯 |  | 8 | 238 | D | 0 | スクエアベースライト | 5 | LDL20 | 0 | 0 | 0 | 0 | 0 | 0 | 0 | 0 | 1 | 5 | 0 | 0 | 0
|  | 1階 | 職員玄関 | 従量電灯 |  | 24 | 365 | I | 0 | B級BL形 誘導灯 | 1 | LED | 0 | 0 | 0 | 避難口/誘導音付点滅型 | 0 | 0 | 0 | - | [1] | [1] | 0 | 0 | 0
|  | 1階 | 職員玄関 | 従量電灯 |  | 8 | 238 | I-1 | 0 | 0 | 1 | - | 0 | 0 | 0 | 0 | 0 | 0 | 0 | 0 | 1 | 1 | 0 | 0 | 0
|  | 1階 | 玄関 | 従量電灯 |  | 24 | 365 | G | 0 | 専用型非常灯 | 1 | JE30 | 0 | 0 | 0 | 0 | 0 | 0 | 電池内蔵 | 3.8 | 1 | 1 | 33.288 | 1189.7131 | 3.3288
|  | 1階 | 玄関 | 従量電灯 |  | 8 | 238 | D | 0 | スクエアベースライト | 5 | LDL20 | 0 | 0 | 0 | 0 | 0 | 0 | 0 | 0 | 2 | 10 | 0 | 0 | 0
|  | 1階 | 休憩室 | 従量電灯 |  | 3 | 238 | M | 0 | シーリングライト | 1 | LED | 0 | 0 | 0 | LEDH80111Y-LC | 0 | 0 | 0 | - | [1] | [1] | 0 | 0 | 0
|  | 1階 | 機械室 | 従量電灯 |  | 1 | 12 | B2 | 0 | 逆富士ベースライト | 1 | LED | 0 | 0 | 0 | LEM-05242N-01 | 0 | 0 | 0 | - | [2] | [2] | 0 | 0 | 0
|  | 1階 | 機械室 | 従量電灯 |  | 1 | 12 | B2 | 0 | 逆富士ベースライト | 1 | LED | 0 | 0 | 0 | LEM-05242N-01 | 0 | 0 | 0 | - | [1] | [1] | 0 | 0 | 0
|  | 1階 | 倉庫 | 従量電灯 |  | 1 | 12 | B2 | 0 | 逆富士ベースライト | 1 | LED | 0 | 0 | 0 | LEM-05242N-01 | 0 | 0 | 0 | - | [1] | [1] | 0 | 0 | 0
|  | 1階 | 厨房 | 従量電灯 |  | 8 | 238 | B4 | 0 | 逆富士ベースライト | 2 | FHF32 | 0 | 0 | 0 | 0 | 0 | 0 | 0 | 36 | 6 | 12 | 822.528 | 29397.1507 | 82.2528
|  | 1階 | 更衣室 | 従量電灯 |  | 3 | 238 | A1 | 0 | 埋込ベースライト | 1 | LDL40 | 0 | 0 | 0 | 0 | 0 | 0 | 0 | 0 | 1 | 1 | 0 | 0 | 0
|  | 1階 | 浴室 | 従量電灯 |  | 3 | 238 | K | 0 | 浴室灯 | 2 | LDL40 | 0 | 0 | 0 | 0 | 0 | 0 | 0 | 0 | 3 | 6 | 0 | 0 | 0
|  | 1階 | 浴室 | 従量電灯 |  | 3 | 238 | K-1 | 0 | 0 | 1 | - | 0 | 0 | 0 | 0 | 0 | 0 | 0 | 0 | 6 | 6 | 0 | 0 | 0
|  | 1階 | 便所 | 従量電灯 |  | 3 | 238 | B1 | 0 | 逆富士ベースライト | 1 | LED | 0 | 0 | 0 | LEM-01622N-01 | 0 | 0 | 0 | - | [1] | [1] | 0 | 0 | 0
|  | 1階 | 女子トイレ | 従量電灯 |  | 3 | 238 | B1 | 0 | 逆富士ベースライト | 1 | LED | 0 | 0 | 0 | LEM-01622N-01 | 0 | 0 | 0 | - | [1] | [1] | 0 | 0 | 0
|  | 1階 | 女子トイレ | 従量電灯 |  | 3 | 238 | B2 | 0 | 逆富士ベースライト | 1 | LED | 0 | 0 | 0 | LEM-05242N-01 | 0 | 0 | 0 | - | [1] | [1] | 0 | 0 | 0
|  | 1階 | 男子トイレ | 従量電灯 |  | 3 | 238 | B1 | 0 | 逆富士ベースライト | 1 | LED | 0 | 0 | 0 | LEM-01622N-01 | 0 | 0 | 0 | - | [1] | [1] | 0 | 0 | 0
|  | 1階 | 男子トイレ | 従量電灯 |  | 3 | 238 | B2 | 0 | 逆富士ベースライト | 1 | LED | 0 | 0 | 0 | LEM-05242N-01 | 0 | 0 | 0 | - | [1] | [1] | 0 | 0 | 0
|  | 1階 | 男子トイレ | 従量電灯 |  | 3 | 238 | B2 | 0 | 逆富士ベースライト | 1 | LED | 0 | 0 | 0 | LEM-05242N-01 | 0 | 0 | 0 | - | [1] | [1] | 0 | 0 | 0
|  | 1階 | 職員便所 | 従量電灯 |  | 3 | 238 | B1 | 0 | 逆富士ベースライト | 1 | LED | 0 | 0 | 0 | LEM-01622N-01 | 0 | 0 | 0 | - | [1] | [1] | 0 | 0 | 0
|  | 1階 | 医務室 | 従量電灯 |  | 3 | 238 | A3 | 0 | 埋込ベースライト | 1 | LED | 0 | 0 | 0 | LEM-04042N-01 | 0 | 0 | 0 | - | [1] | [1] | 0 | 0 | 0
|  | 1階 | 医務室 | 従量電灯 |  | 3 | 238 | A6 | 0 | 埋込ベースライト | 1 | LED | 0 | 0 | 0 | LEM-01622N-01 | 0 | 0 | 0 | - | [1] | [1] | 0 | 0 | 0
|  | 1階 | 事務室 | 従量電灯 |  | 8 | 238 | A3 | 0 | 埋込ベースライト | 1 | LED | 0 | 0 | 0 | LEM-04042N-01 | 0 | 0 | 0 | - | [5] | [5] | 0 | 0 | 0
|  | 1階 | 事務室 | 従量電灯 |  | 8 | 238 | A6 | 0 | 埋込ベースライト | 1 | LED | 0 | 0 | 0 | LEM-01622N-01 | 0 | 0 | 0 | - | [1] | [1] | 0 | 0 | 0
|  | 2階 | 指導訓練室1 | 従量電灯 |  | 3 | 238 | A4 | 0 | 埋込ベースライト | 2 | FHF32 | 0 | 0 | 0 | 0 | 0 | ガード付 | 電池内蔵 | 36 | 2 | 4 | 102.816 | 3674.6438 | 10.2816
|  | 2階 | 指導訓練室1 | 従量電灯 |  | 3 | 238 | A4-1 | 0 | 0 | 1 | - | 0 | 0 | 0 | 0 | 0 | 0 | 0 | 0 | 2 | 2 | 0 | 0 | 0
|  | 2階 | 指導訓練室1 | 従量電灯 |  | 3 | 238 | A2 | 0 | 埋込ベースライト | 1 | LED | 0 | 0 | 0 | LEM-04042N-01 | 0 | ガード付 | 0 | - | [7] | [7] | 0 | 0 | 0
|  | 2階 | 指導訓練室1 | 従量電灯 |  | 3 | 238 | A2-1 | 0 | 0 | 1 | - | 0 | 0 | 0 | 0 | 0 | 0 | 0 | 0 | 7 | 7 | 0 | 0 | 0
|  | 2階 | 指導訓練室2 | 従量電灯 |  | 3 | 238 | A4 | 0 | 埋込ベースライト | 2 | FHF32 | 0 | 0 | 0 | 0 | 0 | ガード付 | 電池内蔵 | 36 | 2 | 4 | 102.816 | 3674.6438 | 10.2816
|  | 2階 | 指導訓練室2 | 従量電灯 |  | 3 | 238 | A4-1 | 0 | 0 | 1 | - | 0 | 0 | 0 | 0 | 0 | 0 | 0 | 0 | 2 | 2 | 0 | 0 | 0
|  | 2階 | 指導訓練室2 | 従量電灯 |  | 3 | 238 | A2 | 0 | 埋込ベースライト | 1 | LED | 0 | 0 | 0 | LEM-04042N-01 | 0 | ガード付 | 0 | - | [7] | [7] | 0 | 0 | 0
|  | 2階 | 指導訓練室2 | 従量電灯 |  | 3 | 238 | A2-1 | 0 | 0 | 1 | - | 0 | 0 | 0 | 0 | 0 | 0 | 0 | 0 | 7 | 7 | 0 | 0 | 0
|  | 2階 | 指導訓練室3 | 従量電灯 |  | 3 | 238 | A4 | 0 | 埋込ベースライト | 2 | FHF32 | 0 | 0 | 0 | 0 | 0 | ガード付 | 電池内蔵 | 36 | 2 | 4 | 102.816 | 3674.6438 | 10.2816
|  | 2階 | 指導訓練室3 | 従量電灯 |  | 3 | 238 | A4-1 | 0 | 0 | 1 | - | 0 | 0 | 0 | 0 | 0 | 0 | 0 | 0 | 2 | 2 | 0 | 0 | 0
|  | 2階 | 指導訓練室3 | 従量電灯 |  | 3 | 238 | A2 | 0 | 埋込ベースライト | 1 | LED | 0 | 0 | 0 | LEM-04042N-01 | 0 | ガード付 | 0 | - | [7] | [7] | 0 | 0 | 0
|  | 2階 | 指導訓練室3 | 従量電灯 |  | 3 | 238 | A2-1 | 0 | 0 | 1 | - | 0 | 0 | 0 | 0 | 0 | 0 | 0 | 0 | 7 | 7 | 0 | 0 | 0
|  | 2階 | 会議室 | 従量電灯 |  | 24 | 365 | G | 0 | 専用型非常灯 | 1 | JE30 | 0 | 0 | 0 | 0 | 0 | 0 | 電池内蔵 | 3.8 | 2 | 2 | 66.576 | 2379.4262 | 6.6576
|  | 2階 | 会議室 | 従量電灯 |  | 5 | 238 | A3 | 0 | 埋込ベースライト | 1 | LED | 0 | 0 | 0 | LEM-04042N-01 | 0 | 0 | 0 | - | [7] | [7] | 0 | 0 | 0
|  | 2階 | ELVホール | 従量電灯 |  | 24 | 365 | G | 0 | 専用型非常灯 | 1 | JE30 | 0 | 0 | 0 | 0 | 0 | 0 | 電池内蔵 | 3.8 | 1 | 1 | 33.288 | 1189.7131 | 3.3288
|  | 2階 | ELVホール | 従量電灯 |  | 8 | 238 | D | 0 | スクエアベースライト | 5 | LDL20 | 0 | 0 | 0 | 0 | 0 | 0 | 0 | 0 | 2 | 10 | 0 | 0 | 0
|  | 2階 | 地域交流室・厨房 | 従量電灯 |  | 24 | 365 | G | 0 | 専用型非常灯 | 1 | JE30 | 0 | 0 | 0 | 0 | 0 | 0 | 電池内蔵 | 3.8 | 2 | 2 | 66.576 | 2379.4262 | 6.6576
|  | 2階 | 地域交流室・厨房 | 従量電灯 |  | 8 | 238 | N | 0 | フリーコンフォート | 3 | LDL40 | 0 | 0 | 0 | 0 | 0 | 0 | 0 | 0 | 4 | 12 | 0 | 0 | 0
|  | 2階 | 地域交流室・厨房 | 従量電灯 |  | 8 | 238 | A3 | 0 | 埋込ベースライト | 1 | LED | 0 | 0 | 0 | LEM-04042N-01 | 0 | 0 | 0 | - | [2] | [2] | 0 | 0 | 0
|  | 2階 | 地域交流室・厨房 | 従量電灯 |  | 8 | 238 | S | 0 | トラフ形ベースライト | 1 | LED | 0 | 0 | 0 | LEM-00822N-0 | 0 | 0 | 0 | - | [1] | [1] | 0 | 0 | 0
|  | 2階 | 吹抜 | 従量電灯 |  | 8 | 238 | A7 | 0 | 埋込ベースライト | 2 | FL20 | 0 | 0 | 0 | 0 | 0 | 0 | 電池内蔵 | 28 | 3 | 6 | 319.872 | 11432.2253 | 31.9872
|  | 2階 | 吹抜 | 従量電灯 |  | 8 | 238 | A6 | 0 | 埋込ベースライト | 1 | LED | 0 | 0 | 0 | LEM-01622N-01 | 0 | 0 | 0 | - | [7] | [7] | 0 | 0 | 0
|  | 2階 | 吹抜 | 従量電灯 |  | 24 | 365 | I | 0 | B級BL形 誘導灯 | 1 | LED | 0 | 0 | 0 | 避難口/誘導音付点滅型 | 0 | 0 | 0 | - | [1] | [1] | 0 | 0 | 0
|  | 2階 | 吹抜 | 従量電灯 |  | 8 | 238 | A1 | 0 | 埋込ベースライト | 1 | LDL40 | 0 | 0 | 0 | 0 | 0 | 0 | 0 | 0 | 1 | 1 | 0 | 0 | 0
|  | 2階 | 吹抜 | 従量電灯 |  | 8 | 238 | I-1 | 0 | 0 | 1 | - | 0 | 0 | 0 | 0 | 0 | 0 | 0 | 0 | 1 | 1 | 0 | 0 | 0
|  | 2階 | 階段 | 従量電灯 |  | 8 | 238 | A1’ | 0 | 埋込ベースライト | 1 | FHF32(高出力) | 0 | 0 | 0 | 0 | 0 | 0 | 電池内蔵 | 48 | 1 | 1 | 91.392 | 3266.3501 | 9.1392
|  | 2階 | 階段 | 従量電灯 |  | 8 | 238 | P | 0 | 階段通路誘導灯 | 1 | FHF32(高出力) | 0 | 0 | 0 | 0 | 0 | 0 | 0 | 48 | 1 | 1 | 91.392 | 3266.3501 | 9.1392
|  | 2階 | 物干場 | 従量電灯 |  | 3 | 238 | L | 0 | 防湿防雨型器具 | 1 | LED | 0 | 0 | 0 | LEDB-20902N-LS | 0 | 0 | 0 | - | [1] | [1] | 0 | 0 | 0
|  | 2階 | 職員更衣室 | 従量電灯 |  | 1 | 238 | B1 | 0 | 逆富士ベースライト | 1 | LED | 0 | 0 | 0 | LEM-01622N-01 | 0 | 0 | 0 | - | [2] | [2] | 0 | 0 | 0
|  | 2階 | 男子更衣室 | 従量電灯 |  | 1 | 238 | B1 | 0 | 逆富士ベースライト | 1 | LED | 0 | 0 | 0 | LEM-01622N-01 | 0 | 0 | 0 | - | [2] | [2] | 0 | 0 | 0
|  | 2階 | 女子更衣室 | 従量電灯 |  | 1 | 238 | B1 | 0 | 逆富士ベースライト | 1 | LED | 0 | 0 | 0 | LEM-01622N-01 | 0 | 0 | 0 | - | [2] | [2] | 0 | 0 | 0
|  | 2階 | 女子便所 | 従量電灯 |  | 3 | 238 | B1 | 0 | 逆富士ベースライト | 1 | LED | 0 | 0 | 0 | LEM-01622N-01 | 0 | 0 | 0 | - | [1] | [1] | 0 | 0 | 0
|  | 2階 | 女子便所 | 従量電灯 |  | 3 | 238 | B2 | 0 | 逆富士ベースライト | 1 | LED | 0 | 0 | 0 | LEM-05242N-01 | 0 | 0 | 0 | - | [1] | [1] | 0 | 0 | 0
|  | 2階 | 男子便所 | 従量電灯 |  | 3 | 238 | B1 | 0 | 逆富士ベースライト | 1 | LED | 0 | 0 | 0 | LEM-01622N-01 | 0 | 0 | 0 | - | [1] | [1] | 0 | 0 | 0
|  | 2階 | 男子便所 | 従量電灯 |  | 3 | 238 | B2 | 0 | 逆富士ベースライト | 1 | LED | 0 | 0 | 0 | LEM-05242N-01 | 0 | 0 | 0 | - | [2] | [2] | 0 | 0 | 0
|  | 2階 | 洗濯室 | 従量電灯 |  | 3 | 238 | B2 | 0 | 逆富士ベースライト | 1 | LED | 0 | 0 | 0 | LEM-05242N-01 | 0 | 0 | 0 | - | [1] | [1] | 0 | 0 | 0
|  | 2階 | 職員便所 | 従量電灯 |  | 3 | 238 | B1 | 0 | 逆富士ベースライト | 1 | LED | 0 | 0 | 0 | LEM-01622N-01 | 0 | 0 | 0 | - | [1] | [1] | 0 | 0 | 0
【図面】 | 52_所沢市立こあふる |  |  |  |  | ＣＯ２排出係数 |  |  | 0.1 | 電気料金単価 | 35.74
[8 empty] | 既存照明 情報 | [14 empty] | 既存 照明 ベースライン (kWh) | 既存 照明 電気 料金 (円) | 既存 照明 CO2 排出量 (kg-co2)
| 建物名 | 階数 | 部屋名 | 契約種別 | 備考 | 点灯時間 | 稼働日数 | 器具記号 |  | 器具種類 | 灯数 | ランプ種別 | 口金 | 器具寸法 | 品番 | 器具仕様詳細① | 器具仕様詳細② | 器具仕様詳細③ | 非常灯 | 消費電力 | 器具台数 | ランプ本数
[6 empty] | /日 | /年 | [12 empty] | W/本 | 台 | 本
|  | 1階 | 出入口 | 従量電灯 |  | 8 | 238 | E | 0 | ブラケット灯 | 1 | FL20 | 0 | 0 | 0 | 防湿型 | 0 | 0 | 0 | 28 | 2 | 2 | 106.624 | 3810.7418 | 10.6624
|  | 1階 | 玄関ホール | 従量電灯 |  | 8 | 238 | D | 0 | スクエアベースライト | 4 | FL20 | 0 | 0 | 0 | 0 | 0 | 0 | 0 | 28 | 2 | 8 | 426.496 | 15242.967 | 42.6496
|  | 1階 | 玄関ホール | 従量電灯 |  | 24 | 365 | D’ | 0 | 専用型非常灯 | 1 | 非常灯用20 | 0 | 0 | 0 | 0 | 0 | 0 | 電池内蔵 | 3 | 1 | 1 | 26.28 | 939.2472 | 2.628
|  | 1階 | 玄関ホール | 従量電灯 |  | 24 | 365 | H’ | 0 | B級BL形 誘導灯 | 1 | FL20 | 0 | 0 | 0 | 避難口/誘導音付点滅型 | 0 | 0 | 0 | 28 | 1 | 1 | 245.28 | 8766.3072 | 24.528
|  | 1階 | 玄関ホール | 従量電灯 |  | 24 | 365 | H’-1 | 0 | 0 | 1 | - | 0 | 0 | 0 | 0 | 0 | 0 | 0 | 0 | 1 | 1 | 0 | 0 | 0
|  | 1階 | 階段 | 従量電灯 |  | 8 | 238 | N | 0 | ミラー灯 | 1 | FL40 | 0 | 0 | 0 | 0 | 0 | 0 | 0 | 47 | 1 | 1 | 89.488 | 3198.3011 | 8.9488
|  | 1階 | 階段 | 従量電灯 |  | 8 | 238 | L | 0 | トラフ形ベースライト | 1 | FL20 | 0 | 0 | 0 | 0 | 0 | 0 | 0 | 28 | 1 | 1 | 53.312 | 1905.3709 | 5.3312
|  | 1階 | 厨房 | 従量電灯 |  | 8 | 238 | A’ | 0 | 逆富士ベースライト | 2 | FL40 | 0 | 0 | 0 | 0 | 0 | 0 | 0 | 47 | 3 | 6 | 536.928 | 19189.8067 | 53.6928
|  | 1階 | 厨房 | 従量電灯 |  | 8 | 238 | K | 0 | ブラケット灯 | 1 | IL60 | 0 | 0 | 0 | 0 | 0 | 0 | 0 | 54 | 1 | 1 | 102.816 | 3674.6438 | 10.2816
|  | 1階 | 食堂 | 従量電灯 |  | 8 | 238 | A | 0 | 逆富士ベースライト | 2 | FL40 | 0 | 0 | 0 | 0 | 0 | 0 | 0 | 47 | 9 | 18 | 1610.784 | 57569.4202 | 161.0784
|  | 1階 | 作業場 | 従量電灯 |  | 3 | 238 | A | 0 | 逆富士ベースライト | 2 | FL40 | 0 | 0 | 0 | 0 | 0 | 0 | 0 | 47 | 9 | 18 | 604.044 | 21588.5326 | 60.4044
|  | 1階 | 訓練室 | 従量電灯 |  | 3 | 238 | A | 0 | 逆富士ベースライト | 2 | FL40 | 0 | 0 | 0 | 0 | 0 | 0 | 0 | 47 | 9 | 18 | 604.044 | 21588.5326 | 60.4044
|  | 1階 | 事務室 | 従量電灯 |  | 8 | 238 | A | 0 | 逆富士ベースライト | 2 | FL40 | 0 | 0 | 0 | 0 | 0 | 0 | 0 | 47 | 6 | 12 | 1073.856 | 38379.6134 | 107.3856
|  | 1階 | 男子更衣室 | 従量電灯 |  | 1 | 238 | B | 0 | 逆富士ベースライト | 1 | FL40 | 0 | 0 | 0 | 0 | 0 | 0 | 0 | 47 | 1 | 1 | 11.186 | 399.7876 | 1.1186
|  | 1階 | 女子更衣室 | 従量電灯 |  | 1 | 238 | B | 0 | 逆富士ベースライト | 1 | FL40 | 0 | 0 | 0 | 0 | 0 | 0 | 0 | 47 | 1 | 1 | 11.186 | 399.7876 | 1.1186
|  | 1階 | 男子便所 | 従量電灯 |  | 3 | 238 | B | 0 | 逆富士ベースライト | 1 | FL40 | 0 | 0 | 0 | 0 | 0 | 0 | 0 | 47 | 5 | 5 | 167.79 | 5996.8146 | 16.779
|  | 1階 | 女子便所 | 従量電灯 |  | 3 | 238 | B | 0 | 逆富士ベースライト | 1 | FL40 | 0 | 0 | 0 | 0 | 0 | 0 | 0 | 47 | 5 | 5 | 167.79 | 5996.8146 | 16.779
|  | 1階 | 脱衣室 | 従量電灯 |  | 3 | 238 | J | 0 | ブラケット灯 | 1 | FLR40 | 0 | 0 | 0 | 防湿型 | 0 | 0 | 0 | 47 | 2 | 2 | 67.116 | 2398.7258 | 6.7116
|  | 1階 | シャワー室 | 従量電灯 |  | 3 | 238 | J | 0 | ブラケット灯 | 1 | FLR40 | 0 | 0 | 0 | 防湿型 | 0 | 0 | 0 | 47 | 2 | 2 | 67.116 | 2398.7258 | 6.7116
|  | 1階 | 静養スペース | 従量電灯 |  | 3 | 238 | F | 0 | シーリングライト | 4 | FL20 | 0 | 0 | 0 | 0 | 0 | 0 | 0 | 28 | 1 | 4 | 79.968 | 2858.0563 | 7.9968
|  | 1階 | 前室 | 従量電灯 |  | 8 | 238 | G | 0 | ダウンライト | 1 | IL60 | 0 | 0 | 0 | 0 | 0 | 0 | 0 | 54 | 1 | 1 | 102.816 | 3674.6438 | 10.2816
|  | 1階 | 廊下 | 従量電灯 |  | 8 | 238 | C | 0 | 埋込ベースライト | 2 | FL20 | 0 | 0 | 0 | 0 | 0 | 0 | 0 | 28 | 3 | 6 | 319.872 | 11432.2253 | 31.9872
|  | 1階 | 廊下 | 従量電灯 |  | 8 | 238 | C’ | 0 | 埋込ベースライト | 2 | FL20 | 0 | 0 | 0 | 0 | 0 | 0 | 電池内蔵 | 28 | 2 | 4 | 213.248 | 7621.4835 | 21.3248
|  | 1階 | 廊下 | 従量電灯 |  | 24 | 365 | H | 0 | B級BL形 誘導灯 | 1 | FL20 | 0 | 0 | 0 | 避難口 | 0 | 片面 | 0 | 28 | 1 | 1 | 245.28 | 8766.3072 | 24.528
|  | 1階 | 廊下 | 従量電灯 |  | 24 | 365 | H-1 | 0 | 0 | 1 | - | 0 | 0 | 0 | 0 | 0 | 0 | 0 | 0 | 1 | 1 | 0 | 0 | 0
|  | 1階 | 廊下 | 従量電灯 |  | 24 | 365 | I | 0 | C級 誘導灯 | 1 | FL10 | 0 | 0 | 0 | 避難口 | 0 | 片面 | 0 | 13 | 1 | 1 | 113.88 | 4070.0712 | 11.388
|  | 1階 | 廊下 | 従量電灯 |  | 24 | 365 | I-1 | 0 | 0 | 1 | - | 0 | 0 | 0 | 0 | 0 | 0 | 0 | 0 | 1 | 1 | 0 | 0 | 0
|  | 2階 | 階段 | 従量電灯 |  | 8 | 238 | B | 0 | 逆富士ベースライト | 1 | FL40 | 0 | 0 | 0 | 0 | 0 | 0 | 0 | 47 | 1 | 1 | 89.488 | 3198.3011 | 8.9488
|  | 2階 | 階段 | 従量電灯 |  | 24 | 365 | M | 0 | 階段通路誘導灯 | 2 | FL40 | 0 | 0 | 0 | 0 | 0 | 0 | 0 | 47 | 1 | 2 | 823.44 | 29429.7456 | 82.344
|  | 2階 | 地区集会室 | 従量電灯 |  | 3 | 238 | A | 0 | 逆富士ベースライト | 2 | FL40 | 0 | 0 | 0 | 0 | 0 | 0 | 0 | 47 | 4 | 8 | 268.464 | 9594.9034 | 26.8464
|  | 2階 | ボランティア室 | 従量電灯 |  | 3 | 238 | A | 0 | 逆富士ベースライト | 2 | FL40 | 0 | 0 | 0 | 0 | 0 | 0 | 0 | 47 | 4 | 8 | 268.464 | 9594.9034 | 26.8464
|  | 2階 | 湯沸室 | 従量電灯 |  | 3 | 238 | B | 0 | 逆富士ベースライト | 1 | FL40 | 0 | 0 | 0 | 0 | 0 | 0 | 0 | 47 | 1 | 1 | 33.558 | 1199.3629 | 3.3558
|  | 2階 | 女子便所 | 従量電灯 |  | 3 | 238 | B | 0 | 逆富士ベースライト | 1 | FL40 | 0 | 0 | 0 | 0 | 0 | 0 | 0 | 47 | 2 | 2 | 67.116 | 2398.7258 | 6.7116
|  | 2階 | 女子便所 | 従量電灯 |  | 3 | 238 | O | 0 | ダウンライト | 1 | IL60 | 0 | 0 | 0 | 0 | 0 | 0 | 0 | 54 | 1 | 1 | 38.556 | 1377.9914 | 3.8556
|  | 2階 | 男子便所 | 従量電灯 |  | 3 | 238 | B | 0 | 逆富士ベースライト | 1 | FL40 | 0 | 0 | 0 | 0 | 0 | 0 | 0 | 47 | 1 | 1 | 33.558 | 1199.3629 | 3.3558
|  | 2階 | 脱衣室 | 従量電灯 |  | 1 | 238 | B | 0 | 逆富士ベースライト | 1 | FL40 | 0 | 0 | 0 | 0 | 0 | 0 | 0 | 47 | 1 | 1 | 11.186 | 399.7876 | 1.1186
|  | 2階 | 更衣室 | 従量電灯 |  | 1 | 238 | B | 0 | 逆富士ベースライト | 1 | FL40 | 0 | 0 | 0 | 0 | 0 | 0 | 0 | 47 | 1 | 1 | 11.186 | 399.7876 | 1.1186
|  | 2階 | ヘルパー事務室 | 従量電灯 |  | 8 | 238 | A | 0 | 逆富士ベースライト | 2 | FL40 | 0 | 0 | 0 | 0 | 0 | 0 | 0 | 47 | 9 | 18 | 1610.784 | 57569.4202 | 161.0784
|  | 2階 | 廊下 | 従量電灯 |  | 8 | 238 | B | 0 | 逆富士ベースライト | 1 | FL40 | 0 | 0 | 0 | 0 | 0 | 0 | 0 | 47 | 1 | 1 | 89.488 | 3198.3011 | 8.9488
|  | 2階 | 廊下 | 従量電灯 |  | 8 | 238 | B' | 0 | 逆富士ベースライト | 1 | FL40 | 0 | 0 | 0 | 0 | 0 | 0 | 0 | 47 | 2 | 2 | 178.976 | 6396.6022 | 17.8976
|  | 2階 | 廊下 | 従量電灯 |  | 24 | 365 | H | 0 | B級BL形 誘導灯 | 1 | FL20 | 0 | 0 | 0 | 避難口 | 0 | 片面 | 0 | 28 | 1 | 1 | 245.28 | 8766.3072 | 24.528
|  | 2階 | 廊下 | 従量電灯 |  | 24 | 365 | H-1 | 0 | 0 | 1 | - | 0 | 0 | 0 | 0 | 0 | 0 | 0 | 0 | 1 | 1 | 0 | 0 | 0
【図面】 | 53_所沢市立プロペラ |  |  |  |  | ＣＯ２排出係数 |  |  | 0.1 | 電気料金単価 | 35.74
[8 empty] | 既存照明 情報 | [14 empty] | 既存 照明 ベースライン (kWh) | 既存 照明 電気 料金 (円) | 既存 照明 CO2 排出量 (kg-co2)
| 建物名 | 階数 | 部屋名 | 契約種別 | 備考 | 点灯時間 | 稼働日数 | 器具記号 |  | 器具種類 | 灯数 | ランプ種別 | 口金 | 器具寸法 | 品番 | 器具仕様詳細① | 器具仕様詳細② | 器具仕様詳細③ | 非常灯 | 消費電力 | 器具台数 | ランプ本数
[6 empty] | /日 | /年 | [12 empty] | W/本 | 台 | 本
|  | 1階 | 浴室 | 従量電灯 |  | 3 | 238 | F322 | 0 | 業務用浴室灯 | 2 | FHF32(高出力) | 0 | 0 | 0 | 0 | 0 | 0 | 0 | 48 | 2 | 4 | 137.088 | 4899.5251 | 13.7088
|  | 1階 | 浴室 | 従量電灯 |  | 3 | 238 | F322-1 | 0 | 0 | 1 | - | 0 | 0 | 0 | 0 | 0 | 0 | 0 | 0 | 4 | 4 | 0 | 0 | 0
|  | 1階 | 浴室 | 従量電灯 |  | 3 | 238 | G271 | 0 | シーリングライト | 1 | FML(FWL)27 | 0 | 0 | 0 | 軒下用 | 0 | 0 | 0 | 34 | 3 | 3 | 72.828 | 2602.8727 | 7.2828
|  | 1階 | 入浴準備室・便所 | 従量電灯 |  | 3 | 238 | A322 | 0 | 埋込ベースライト | 2 | FHF32(高出力) | 0 | 0 | 0 | 0 | 0 | 0 | 0 | 48 | 2 | 4 | 137.088 | 4899.5251 | 13.7088
|  | 1階 | 入浴準備室・便所 | 従量電灯 |  | 3 | 238 | S21 | 0 | ミラー灯 | 1 | FL20 | 0 | 0 | 0 | 0 | 0 | 0 | 0 | 28 | 1 | 1 | 19.992 | 714.5141 | 1.9992
|  | 1階 | 入浴準備室・便所 | 従量電灯 |  | 24 | 365 | M31 | 0 | 専用型非常灯 | 1 | JE30 | 0 | 0 | 0 | 0 | 0 | 0 | 電池内蔵 | 3.8 | 1 | 1 | 33.288 | 1189.7131 | 3.3288
|  | 1階 | 入浴準備室・便所 | 従量電灯 |  | 3 | 238 | V161 | 0 | ダウンライト | 1 | FHT16 | 0 | 0 | 0 | 0 | 0 | 0 | 0 | 19 | 2 | 2 | 27.132 | 969.6977 | 2.7132
|  | 1階 | 便所(女) | 従量電灯 |  | 3 | 238 | A321 | 0 | 埋込ベースライト | 1 | FHF32(高出力) | 0 | 0 | 0 | 0 | 0 | 0 | 0 | 48 | 3 | 3 | 102.816 | 3674.6438 | 10.2816
|  | 1階 | 便所(女) | 従量電灯 |  | 3 | 238 | S21 | 0 | ミラー灯 | 1 | FL20 | 0 | 0 | 0 | 0 | 0 | 0 | 0 | 28 | 1 | 1 | 19.992 | 714.5141 | 1.9992
|  | 1階 | 作業指導室(1) | 従量電灯 |  | 3 | 238 | C554 | 0 | スクエアベースライト | 4 | FPL55 | 0 | 0 | 0 | 0 | 0 | 0 | 0 | 60 | 6 | 24 | 1028.16 | 36746.4384 | 102.816
|  | 1階 | 更衣室(女) | 従量電灯 |  | 1 | 238 | D321 | 0 | 逆富士ベースライト | 1 | FHF32(高出力) | 0 | 0 | 0 | 0 | 0 | 0 | 0 | 48 | 1 | 1 | 11.424 | 408.2938 | 1.1424
|  | 1階 | 更衣室(男) | 従量電灯 |  | 1 | 238 | D321 | 0 | 逆富士ベースライト | 1 | FHF32(高出力) | 0 | 0 | 0 | 0 | 0 | 0 | 0 | 48 | 1 | 1 | 11.424 | 408.2938 | 1.1424
|  | 1階 | 更衣室前室 | 従量電灯 |  | 1 | 238 | V161 | 0 | ダウンライト | 1 | FHT16 | 0 | 0 | 0 | 0 | 0 | 0 | 0 | 19 | 4 | 4 | 18.088 | 646.4651 | 1.8088
|  | 1階 | 更衣室前室 | 従量電灯 |  | 24 | 365 | M31 | 0 | 専用型非常灯 | 1 | JE30 | 0 | 0 | 0 | 0 | 0 | 0 | 電池内蔵 | 3.8 | 1 | 1 | 33.288 | 1189.7131 | 3.3288
|  | 1階 | 便所(男) | 従量電灯 |  | 3 | 238 | A321 | 0 | 埋込ベースライト | 1 | FHF32(高出力) | 0 | 0 | 0 | 0 | 0 | 0 | 0 | 48 | 4 | 4 | 137.088 | 4899.5251 | 13.7088
|  | 1階 | 便所(男) | 従量電灯 |  | 3 | 238 | S21 | 0 | ミラー灯 | 1 | FL20 | 0 | 0 | 0 | 0 | 0 | 0 | 0 | 28 | 1 | 1 | 19.992 | 714.5141 | 1.9992
|  | 1階 | 多目的室 | 従量電灯 |  | 3 | 238 | V161 | 0 | ダウンライト | 1 | FHT16 | 0 | 0 | 0 | 0 | 0 | 0 | 0 | 19 | 7 | 7 | 94.962 | 3393.9419 | 9.4962
|  | 1階 | 多目的室 | 従量電灯 |  | 3 | 238 | V241 | 0 | ダウンライト | 1 | FHT24 | 0 | 0 | 0 | 0 | 0 | 0 | 0 | 27 | 6 | 6 | 115.668 | 4133.9743 | 11.5668
|  | 1階 | 多目的室 | 従量電灯 |  | 3 | 238 | H251 | 0 | 高天井照明 | 1 | MF250 | 0 | 0 | 0 | 0 | 0 | 0 | 0 | 275 | 3 | 3 | 589.05 | 21052.647 | 58.905
|  | 1階 | 多目的室 | 従量電灯 |  | 3 | 238 | H251-1 | 0 | 0 | 1 | - | 0 | 0 | 0 | 0 | 0 | 0 | 0 | 0 | 3 | 3 | 0 | 0 | 0
|  | 1階 | 多目的室 | 従量電灯 |  | 3 | 238 | H251A | 0 | 高天井照明 | 1 | MF250 | 0 | 0 | 0 | 0 | 0 | 0 | 0 | 275 | 3 | 3 | 589.05 | 21052.647 | 58.905
|  | 1階 | 多目的室 | 従量電灯 |  | 3 | 238 | H251A-1 | 0 | 0 | 1 | - | 0 | 0 | 0 | 0 | 0 | 0 | 0 | 0 | 3 | 3 | 0 | 0 | 0
|  | 1階 | 多目的室 | 従量電灯 |  | 24 | 365 | M31 | 0 | 専用型非常灯 | 1 | JE30 | 0 | 0 | 0 | 0 | 0 | 0 | 電池内蔵 | 3.8 | 1 | 1 | 33.288 | 1189.7131 | 3.3288
|  | 1階 | 多目的室 | 従量電灯 |  | 24 | 365 | N31 | 0 | 専用型非常灯 | 1 | JE30 | 0 | 0 | 0 | 0 | 0 | 0 | 電池内蔵 | 3.8 | 1 | 1 | 33.288 | 1189.7131 | 3.3288
|  | 1階 | 多目的室 | 従量電灯 |  | 24 | 365 | K(B) | 0 | B級BL形 誘導灯 | 1 | FL20 | 0 | 0 | 0 | 通路 | 0 | 片面 | 0 | 28 | 1 | 1 | 245.28 | 8766.3072 | 24.528
|  | 1階 | 多目的室 | 従量電灯 |  | 3 | 238 | K(B)-1 | 0 | 0 | 1 | - | 0 | 0 | 0 | 0 | 0 | 0 | 0 | 0 | 1 | 1 | 0 | 0 | 0
|  | 1階 | 倉庫(2) | 従量電灯 |  | 1 | 12 | D321 | 0 | 逆富士ベースライト | 1 | FHF32(高出力) | 0 | 0 | 0 | 0 | 0 | 0 | 0 | 48 | 1 | 1 | 0.576 | 20.5862 | 0.0576
|  | 1階 | 倉庫(2) | 従量電灯 |  | 1 | 12 | T61 | 0 | 殺菌灯 | 1 | FL6 | 0 | 0 | 0 | 0 | 0 | 0 | 0 | 9 | 1 | 1 | 0.108 | 3.8599 | 0.0108
|  | 1階 | 調理室 | 従量電灯 |  | 8 | 238 | D322W | 0 | 逆富士ベースライト | 2 | FHF32(高出力) | 0 | 0 | 0 | 0 | 0 | 0 | 0 | 48 | 6 | 12 | 1096.704 | 39196.201 | 109.6704
|  | 1階 | 調理室 | 従量電灯 |  | 8 | 238 | T61 | 0 | 殺菌灯 | 1 | FL6 | 0 | 0 | 0 | 0 | 0 | 0 | 0 | 9 | 2 | 2 | 34.272 | 1224.8813 | 3.4272
|  | 1階 | 食堂 | 従量電灯 |  | 8 | 238 | R424 | 0 | ペンダントライト | 4 | FHT42 | 0 | 0 | 0 | 0 | 0 | 0 | 0 | 48 | 6 | 24 | 2193.408 | 78392.4019 | 219.3408
|  | 1階 | 食堂 | 従量電灯 |  | 8 | 238 | V241 | 0 | ダウンライト | 1 | FHT24 | 0 | 0 | 0 | 0 | 0 | 0 | 0 | 27 | 17 | 17 | 873.936 | 31234.4726 | 87.3936
|  | 1階 | 食堂 | 従量電灯 |  | 8 | 238 | S321 | 0 | ミラー灯 | 1 | FHF32(高出力) | 0 | 0 | 0 | 0 | 0 | 0 | 0 | 48 | 2 | 2 | 182.784 | 6532.7002 | 18.2784
|  | 1階 | 食堂 | 従量電灯 |  | 24 | 365 | M31 | 0 | 専用型非常灯 | 1 | JE30 | 0 | 0 | 0 | 0 | 0 | 0 | 電池内蔵 | 3.8 | 1 | 1 | 33.288 | 1189.7131 | 3.3288
|  | 1階 | 食堂 | 従量電灯 |  | 24 | 365 | N31 | 0 | 専用型非常灯 | 1 | JE30 | 0 | 0 | 0 | 0 | 0 | 0 | 電池内蔵 | 3.8 | 1 | 1 | 33.288 | 1189.7131 | 3.3288
|  | 1階 | 食堂 | 従量電灯 |  | 24 | 365 | I(B) | 0 | B級BL形 誘導灯 | 1 | FL20 | 0 | 0 | 0 | 通路 | 0 | 両面 | 0 | 28 | 1 | 1 | 245.28 | 8766.3072 | 24.528
|  | 1階 | 食堂 | 従量電灯 |  | 8 | 238 | I(B)-1 | 0 | 0 | 1 | - | 0 | 0 | 0 | 0 | 0 | 0 | 0 | 0 | 1 | 1 | 0 | 0 | 0
|  | 1階 | 食堂 | 従量電灯 |  | 24 | 365 | L(C) | 0 | C級 誘導灯 | 1 | FL10 | 0 | 0 | 0 | 避難口 | 0 | 片面 | 0 | 13 | 1 | 1 | 113.88 | 4070.0712 | 11.388
|  | 1階 | 食堂 | 従量電灯 |  | 8 | 238 | L(C)-1 | 0 | 0 | 1 | - | 0 | 0 | 0 | 0 | 0 | 0 | 0 | 0 | 1 | 1 | 0 | 0 | 0
|  | 1階 | 相談室(2) | 従量電灯 |  | 3 | 238 | B322 | 0 | 埋込マルチコンフォート | 2 | FHF32(高出力) | 0 | 0 | 0 | 0 | 0 | 0 | 0 | 48 | 1 | 2 | 68.544 | 2449.7626 | 6.8544
|  | 1階 | 屋外物置 | 従量電灯 |  | 1 | 12 | D321G | 0 | 逆富士ベースライト | 1 | FHF32(高出力) | 0 | 0 | 0 | 0 | 0 | 0 | 0 | 48 | 1 | 1 | 0.576 | 20.5862 | 0.0576
|  | 1階 | 屋外物置 | 従量電灯 |  | 1 | 12 | D321G-1 | 0 | ガード | 0 | - | 0 | 0 | 0 | 0 | 0 | 0 | 0 | 0 | 1 | 0 | 0 | 0 | 0
|  | 1階 | 倉庫(1) | 従量電灯 |  | 1 | 12 | D321G | 0 | 逆富士ベースライト | 1 | FHF32(高出力) | 0 | 0 | 0 | 0 | 0 | 0 | 0 | 48 | 1 | 1 | 0.576 | 20.5862 | 0.0576
|  | 1階 | 倉庫(1) | 従量電灯 |  | 1 | 12 | D321G-1 | 0 | ガード | 0 | - | 0 | 0 | 0 | 0 | 0 | 0 | 0 | 0 | 1 | 0 | 0 | 0 | 0
|  | 1階 | 土間(陶芸用居室) | 従量電灯 |  | 3 | 238 | A322 | 0 | 埋込ベースライト | 2 | FHF32(高出力) | 0 | 0 | 0 | 0 | 0 | 0 | 0 | 48 | 1 | 2 | 68.544 | 2449.7626 | 6.8544
|  | 1階 | 作業指導室(2) | 従量電灯 |  | 3 | 238 | C554 | 0 | スクエアベースライト | 4 | FPL55 | 0 | 0 | 0 | 0 | 0 | 0 | 0 | 60 | 4 | 16 | 685.44 | 24497.6256 | 68.544
|  | 1階 | 作業指導室(2) | 従量電灯 |  | 3 | 238 | V161 | 0 | ダウンライト | 1 | FHT16 | 0 | 0 | 0 | 0 | 0 | 0 | 0 | 19 | 4 | 4 | 54.264 | 1939.3954 | 5.4264
|  | 1階 | 作業指導室(2) | 従量電灯 |  | 24 | 365 | M31 | 0 | 専用型非常灯 | 1 | JE30 | 0 | 0 | 0 | 0 | 0 | 0 | 電池内蔵 | 3.8 | 1 | 1 | 33.288 | 1189.7131 | 3.3288
|  | 1階 | 作業指導室(2) | 従量電灯 |  | 24 | 365 | L(C) | 0 | C級 誘導灯 | 1 | FL10 | 0 | 0 | 0 | 避難口 | 0 | 片面 | 0 | 13 | 1 | 1 | 113.88 | 4070.0712 | 11.388
|  | 1階 | 作業指導室(2) | 従量電灯 |  | 3 | 238 | L(C)-1 | 0 | 0 | 1 | - | 0 | 0 | 0 | 0 | 0 | 0 | 0 | 0 | 1 | 1 | 0 | 0 | 0
|  | 1階 | 作業指導室(3) | 従量電灯 |  | 3 | 238 | C554 | 0 | スクエアベースライト | 4 | FPL55 | 0 | 0 | 0 | 0 | 0 | 0 | 0 | 60 | 2 | 8 | 342.72 | 12248.8128 | 34.272
|  | 1階 | 作業指導室(3) | 従量電灯 |  | 3 | 238 | V161 | 0 | ダウンライト | 1 | FHT16 | 0 | 0 | 0 | 0 | 0 | 0 | 0 | 19 | 2 | 2 | 27.132 | 969.6977 | 2.7132
|  | 1階 | 作業指導室(3) | 従量電灯 |  | 24 | 365 | L(C) | 0 | C級 誘導灯 | 1 | FL10 | 0 | 0 | 0 | 避難口 | 0 | 片面 | 0 | 13 | 1 | 1 | 113.88 | 4070.0712 | 11.388
|  | 1階 | 作業指導室(3) | 従量電灯 |  | 3 | 238 | L(C)-1 | 0 | 0 | 1 | - | 0 | 0 | 0 | 0 | 0 | 0 | 0 | 0 | 1 | 1 | 0 | 0 | 0
|  | 1階 | 便所(1) | 従量電灯 |  | 3 | 238 | S21 | 0 | ミラー灯 | 1 | FL20 | 0 | 0 | 0 | 0 | 0 | 0 | 0 | 28 | 2 | 2 | 39.984 | 1429.0282 | 3.9984
|  | 1階 | 便所(1) | 従量電灯 |  | 3 | 238 | V241 | 0 | ダウンライト | 1 | FHT24 | 0 | 0 | 0 | 0 | 0 | 0 | 0 | 27 | 4 | 4 | 77.112 | 2755.9829 | 7.7112
|  | 1階 | 相談室(1) | 従量電灯 |  | 3 | 238 | B322 | 0 | 埋込マルチコンフォート | 2 | FHF32(高出力) | 0 | 0 | 0 | 0 | 0 | 0 | 0 | 48 | 2 | 4 | 137.088 | 4899.5251 | 13.7088
|  | 1階 | 事務室 | 従量電灯 |  | 8 | 238 | B322 | 0 | 埋込マルチコンフォート | 2 | FHF32(高出力) | 0 | 0 | 0 | 0 | 0 | 0 | 0 | 48 | 4 | 8 | 731.136 | 26130.8006 | 73.1136
|  | 1階 | 事務室 | 従量電灯 |  | 8 | 238 | D321 | 0 | 逆富士ベースライト | 1 | FHF32(高出力) | 0 | 0 | 0 | 0 | 0 | 0 | 0 | 48 | 2 | 2 | 182.784 | 6532.7002 | 18.2784
|  | 1階 | 便所入口 | 従量電灯 |  | 3 | 238 | D21e | 0 | 逆富士ベースライト | 1 | FL20 | 0 | 0 | 0 | 0 | 0 | 0 | 0 | 28 | 1 | 1 | 19.992 | 714.5141 | 1.9992
|  | 1階 | 便所入口 | 従量電灯 |  | 3 | 238 | V161 | 0 | ダウンライト | 1 | FHT16 | 0 | 0 | 0 | 0 | 0 | 0 | 0 | 19 | 1 | 1 | 13.566 | 484.8488 | 1.3566
|  | 1階 | 便所入口 | 従量電灯 |  | 24 | 365 | L(C) | 0 | C級 誘導灯 | 1 | FL10 | 0 | 0 | 0 | 避難口 | 0 | 片面 | 0 | 13 | 1 | 1 | 113.88 | 4070.0712 | 11.388
|  | 1階 | 便所入口 | 従量電灯 |  | 3 | 238 | L(C)-1 | 0 | 0 | 1 | - | 0 | 0 | 0 | 0 | 0 | 0 | 0 | 0 | 1 | 1 | 0 | 0 | 0
|  | 1階 | 消化ポンプ室 | 従量電灯 |  | 1 | 12 | D21 | 0 | 逆富士ベースライト | 1 | FL20 | 0 | 0 | 0 | 0 | 0 | 0 | 0 | 28 | 1 | 1 | 0.336 | 12.0086 | 0.0336
|  | 1階 | 風除室・玄関外 | 従量電灯 |  | 4 | 238 | O18 | 0 | ブラケット灯 | 1 | FDL18 | 0 | 0 | 0 | ポーチライト | 0 | 0 | 0 | 26 | 3 | 3 | 74.256 | 2653.9094 | 7.4256
|  | 1階 | 風除室・玄関外 | 従量電灯 |  | 4 | 238 | V241 | 0 | ダウンライト | 1 | FHT24 | 0 | 0 | 0 | 0 | 0 | 0 | 0 | 27 | 6 | 6 | 154.224 | 5511.9658 | 15.4224
|  | 1階 | 風除室・玄関外 | 従量電灯 |  | 24 | 365 | M31 | 0 | 専用型非常灯 | 1 | JE30 | 0 | 0 | 0 | 0 | 0 | 0 | 電池内蔵 | 3.8 | 1 | 1 | 33.288 | 1189.7131 | 3.3288
|  | 1階 | エントランスホール | 従量電灯 |  | 8 | 238 | P91 | 0 | スポットライト | 1 | JD90 | 0 | 0 | 0 | 0 | 0 | 0 | 0 | 90 | 2 | 2 | 342.72 | 12248.8128 | 34.272
|  | 1階 | エントランスホール | 従量電灯 |  | 8 | 238 | U362 | 0 | スクエアベースライト | 2 | FML(FWL)36 | 0 | 0 | 0 | 0 | 0 | 0 | 0 | 36 | 4 | 8 | 548.352 | 19598.1005 | 54.8352
|  | 1階 | エントランスホール | 従量電灯 |  | 24 | 365 | M31 | 0 | 専用型非常灯 | 1 | JE30 | 0 | 0 | 0 | 0 | 0 | 0 | 電池内蔵 | 3.8 | 1 | 1 | 33.288 | 1189.7131 | 3.3288
|  | 1階 | エントランスホール | 従量電灯 |  | 24 | 365 | J(B) | 0 | B級BL形 誘導灯 | 1 | FL20 | 0 | 0 | 0 | 避難口/誘導音付点滅型 | 0 | 0 | 0 | 28 | 1 | 1 | 245.28 | 8766.3072 | 24.528
|  | 1階 | エントランスホール | 従量電灯 |  | 8 | 238 | J(B)-1 | 0 | 0 | 1 | - | 0 | 0 | 0 | 0 | 0 | 0 | 0 | 0 | 1 | 1 | 0 | 0 | 0
|  | 1階 | 廊下(事務室前) | 従量電灯 |  | 8 | 238 | V241 | 0 | ダウンライト | 1 | FHT24 | 0 | 0 | 0 | 0 | 0 | 0 | 0 | 27 | 3 | 3 | 154.224 | 5511.9658 | 15.4224
|  | 1階 | 廊下(事務室前) | 従量電灯 |  | 24 | 365 | M31 | 0 | 専用型非常灯 | 1 | JE30 | 0 | 0 | 0 | 0 | 0 | 0 | 電池内蔵 | 3.8 | 1 | 1 | 33.288 | 1189.7131 | 3.3288
|  | 1階 | 廊下 | 従量電灯 |  | 8 | 238 | V161 | 0 | ダウンライト | 1 | FHT16 | 0 | 0 | 0 | 0 | 0 | 0 | 0 | 19 | 9 | 9 | 325.584 | 11636.3722 | 32.5584
|  | 1階 | 廊下 | 従量電灯 |  | 24 | 365 | M31 | 0 | 専用型非常灯 | 1 | JE30 | 0 | 0 | 0 | 0 | 0 | 0 | 電池内蔵 | 3.8 | 2 | 2 | 66.576 | 2379.4262 | 6.6576
|  | 1階 | 廊下 | 従量電灯 |  | 24 | 365 | K(B) | 0 | B級BL形 誘導灯 | 1 | FL20 | 0 | 0 | 0 | 通路 | 0 | 片面 | 0 | 28 | 1 | 1 | 245.28 | 8766.3072 | 24.528
|  | 1階 | 廊下 | 従量電灯 |  | 8 | 238 | K(B)-1 | 0 | 0 | 1 | - | 0 | 0 | 0 | 0 | 0 | 0 | 0 | 0 | 1 | 1 | 0 | 0 | 0
|  | 1階 | 中庭 | 従量電灯 |  | 4 | 238 | Q75 | 0 | スポットライト | 1 | IL75 | 0 | 0 | 0 | 0 | 0 | 0 | 0 | 75 | 3 | 3 | 214.2 | 7655.508 | 21.42
|  | 1階 | 中庭 | 従量電灯 |  | 4 | 238 | X41 | 0 | スポットライト | 1 | IL40 | 0 | 0 | 0 | 0 | 0 | 0 | 0 | 36 | 2 | 2 | 68.544 | 2449.7626 | 6.8544
|  | 1階 | 渡り廊下 | 従量電灯 |  | 4 | 238 | Z24 | 0 | ダウンライト | 1 | FHT24 | 0 | 0 | 0 | 軒下用 | 0 | 0 | 0 | 27 | 2 | 2 | 51.408 | 1837.3219 | 5.1408
|  | 1階 | 渡り廊下 | 従量電灯 |  | 4 | 238 | Z130 | 0 | スポットライト | 1 | JD130 | 0 | 0 | 0 | 0 | 0 | 0 | 0 | 135 | 1 | 1 | 128.52 | 4593.3048 | 12.852
|  | 1階 | 軒下 | 従量電灯 |  | 4 | 238 | E18 | 0 | ダウンライト | 1 | FDL18 | 0 | 0 | 0 | 軒下用 | 0 | 0 | 0 | 26 | 9 | 9 | 222.768 | 7961.7283 | 22.2768
|  | 1階 | 軒下 | 従量電灯 |  | 4 | 238 | E18-1 | 0 | 0 | 1 | - | 0 | 0 | 0 | 0 | 0 | 0 | 0 | 0 | 9 | 9 | 0 | 0 | 0
|  | 1階 | 軒下 | 従量電灯 |  | 4 | 238 | Q75 | 0 | スポットライト | 1 | IL75 | 0 | 0 | 0 | 0 | 0 | 0 | 0 | 75 | 1 | 1 | 71.4 | 2551.836 | 7.14
|  | 1階 | 軒下 | 従量電灯 |  | 4 | 238 | W181 | 0 | ブラケット灯 | 1 | FPL18 | 0 | 0 | 0 | ポーチライト | 0 | 0 | 0 | 26 | 1 | 1 | 24.752 | 884.6365 | 2.4752
【図面】 | 54_所沢市立ところ荘老人デイサービスセンター |  |  |  |  | ＣＯ２排出係数 |  |  | 0.421 | 電気料金単価 | 35.74
[8 empty] | 既存照明 情報 | [14 empty] | 既存 照明 ベースライン (kWh) | 既存 照明 電気 料金 (円) | 既存 照明 CO2 排出量 (kg-co2)
| 建物名 | 階数 | 部屋名 | 契約種別 | 備考 | 点灯時間 | 稼働日数 | 器具記号 |  | 器具種類 | 灯数 | ランプ種別 | 口金 | 器具寸法 | 品番 | 器具仕様詳細① | 器具仕様詳細② | 器具仕様詳細③ | 非常灯 | 消費電力 | 器具台数 | ランプ本数
[6 empty] | /日 | /年 | [12 empty] | W/本 | 台 | 本
|  | B1階 | 電気室 | 従量電灯 |  | 1 | 12 | C1-1 | 0 | 笠付トラフ形ベースライト | 1 | FHF32(高出力) | 0 | 0 | 0 | 0 | 0 | 0 | 0 | 48 | 2 | 2 | 1.152 | 41.1725 | 0.48499
|  | B1階 | 電気室 | 従量電灯 |  | 1 | 12 | C1-2 | 0 | パイプ吊具 | 0 | - | 0 | 0 | 0 | 0 | 0 | 0 | 0 | 0 | 2 | 0 | 0 | 0 | 0
|  | B1階 | 電気室 | 従量電灯 |  | 1 | 12 | C2-1 | 0 | 笠付トラフ形ベースライト | 2 | FHF32(高出力) | 0 | 0 | 0 | 0 | 0 | 0 | 0 | 48 | 6 | 12 | 6.912 | 247.0349 | 2.91
|  | B1階 | 電気室 | 従量電灯 |  | 1 | 12 | C2-2 | 0 | パイプ吊具 | 0 | - | 0 | 0 | 0 | 0 | 0 | 0 | 0 | 0 | 6 | 0 | 0 | 0 | 0
|  | B1階 | 機械室 | 従量電灯 |  | 1 | 12 | C1-1 | 0 | 笠付トラフ形ベースライト | 1 | FHF32(高出力) | 0 | 0 | 0 | 0 | 0 | 0 | 0 | 48 | 8 | 8 | 4.608 | 164.6899 | 1.94
|  | B1階 | 機械室 | 従量電灯 |  | 1 | 12 | C1-2 | 0 | パイプ吊具 | 0 | - | 0 | 0 | 0 | 0 | 0 | 0 | 0 | 0 | 8 | 0 | 0 | 0 | 0
|  | B1階 | 機械室 | 従量電灯 |  | 1 | 12 | C2-1 | 0 | 笠付トラフ形ベースライト | 2 | FHF32(高出力) | 0 | 0 | 0 | 0 | 0 | 0 | 0 | 48 | 6 | 12 | 6.912 | 247.0349 | 2.91
|  | B1階 | 機械室 | 従量電灯 |  | 1 | 12 | C2-2 | 0 | パイプ吊具 | 0 | - | 0 | 0 | 0 | 0 | 0 | 0 | 0 | 0 | 6 | 0 | 0 | 0 | 0
|  | B1階 | 機械室 | 従量電灯 |  | 24 | 365 | c-1 | 0 | B級BL形 誘導灯 | 1 | CF220 | 0 | 0 | 0 | 避難口 | 0 | 片面 | 0 | 8.3 | 1 | 1 | 72.708 | 2598.5839 | 30.6101
|  | B1階 | 機械室 | 従量電灯 |  | 1 | 12 | c-2 | 0 | 0 | 1 | - | 0 | 0 | 0 | 0 | 0 | 0 | 0 | 0 | 1 | 1 | 0 | 0 | 0
|  | B1階 | 機械室 | 従量電灯 |  | 1 | 12 | c-3 | 0 | 0 | 1 | - | 0 | 0 | 0 | 0 | 0 | 0 | 0 | 0 | 1 | 1 | 0 | 0 | 0
|  | B1階 | 階段 | 従量電灯 |  | 8.5 | 307 | f | 0 | 階段通路誘導灯 | 1 | FL20 | 0 | 0 | 0 | 0 | 0 | 0 | 0 | 28 | 1 | 1 | 73.066 | 2611.3788 | 30.7608
|  | B1階 | 倉庫 | 従量電灯 |  | 1 | 12 | C1-1 | 0 | 笠付トラフ形ベースライト | 1 | FHF32(高出力) | 0 | 0 | 0 | 0 | 0 | 0 | 0 | 48 | 1 | 1 | 0.576 | 20.5862 | 0.2425
|  | B1階 | 倉庫 | 従量電灯 |  | 1 | 12 | C1-2 | 0 | パイプ吊具 | 0 | - | 0 | 0 | 0 | 0 | 0 | 0 | 0 | 0 | 1 | 0 | 0 | 0 | 0
|  | 1階 | 食堂 | 従量電灯 |  | 8.5 | 307 | H1 | 0 | スクエアベースライト | 3 | FPL36 | 0 | 0 | 0 | 0 | 0 | 0 | 0 | 44 | 12 | 36 | 4133.448 | 147729.4315 | 1740.1816
|  | 1階 | 食堂 | 従量電灯 |  | 8.5 | 307 | R | 0 | 流し元灯 | 1 | FL20 | 0 | 0 | 0 | 0 | 0 | 0 | 0 | 28 | 2 | 2 | 146.132 | 5222.7577 | 61.5216
|  | 1階 | 食堂 | 従量電灯 |  | 24 | 365 | g1 | 0 | 専用型非常灯 | 1 | JE13 | 0 | 0 | 0 | 0 | 0 | 0 | 電池内蔵 | 2.7 | 2 | 2 | 47.304 | 1690.645 | 19.915
|  | 1階 | 食堂 | 従量電灯 |  | 24 | 365 | b2-1 | 0 | B級BL形 誘導灯 | 1 | CF220 | 0 | 0 | 0 | 避難口 | 0 | 片面 | 0 | 8.3 | 1 | 1 | 72.708 | 2598.5839 | 30.6101
|  | 1階 | 食堂 | 従量電灯 |  | 24 | 365 | c-1 | 0 | B級BL形 誘導灯 | 1 | CF220 | 0 | 0 | 0 | 避難口 | 0 | 片面 | 0 | 8.3 | 1 | 1 | 72.708 | 2598.5839 | 30.6101
|  | 1階 | 食堂 | 従量電灯 |  | 8.5 | 307 | c-2 | 0 | 0 | 1 | - | 0 | 0 | 0 | 0 | 0 | 0 | 0 | 0 | 1 | 1 | 0 | 0 | 0
|  | 1階 | 食堂 | 従量電灯 |  | 8.5 | 307 | c-3 | 0 | 0 | 1 | - | 0 | 0 | 0 | 0 | 0 | 0 | 0 | 0 | 1 | 1 | 0 | 0 | 0
|  | 1階 | 厨房 | 従量電灯 |  | 8.5 | 307 | B2 | 0 | 逆富士ベースライト | 2 | FHF32(高出力) | 0 | 0 | 0 | 0 | 0 | 0 | 0 | 48 | 4 | 8 | 1002.048 | 35813.1955 | 421.8622
|  | 1階 | 厨房 | 従量電灯 |  | 8.5 | 307 | V | 0 | 殺菌灯 | 1 | GL/FG | 0 | 0 | 0 | 0 | 0 | 0 | 0 | 0 | 2 | 2 | 0 | 0 | 0
|  | 1階 | 厨房 | 従量電灯 |  | 24 | 365 | g1 | 0 | 専用型非常灯 | 1 | JE13 | 0 | 0 | 0 | 0 | 0 | 0 | 電池内蔵 | 2.7 | 1 | 1 | 23.652 | 845.3225 | 9.9575
|  | 1階 | 休憩室 | 従量電灯 |  | 3 | 307 | B1 | 0 | 逆富士ベースライト | 2 | FHF32(高出力) | 0 | 0 | 0 | 0 | 0 | 0 | 0 | 48 | 1 | 2 | 88.416 | 3159.9878 | 37.2231
|  | 1階 | 休憩室 | 従量電灯 |  | 24 | 365 | g1 | 0 | 専用型非常灯 | 1 | JE13 | 0 | 0 | 0 | 0 | 0 | 0 | 電池内蔵 | 2.7 | 1 | 1 | 23.652 | 845.3225 | 9.9575
|  | 1階 | 食品庫 | 従量電灯 |  | 1 | 307 | P | 0 | ダウンライト | 1 | FDL18 | 0 | 0 | 0 | 0 | 0 | 0 | 0 | 26 | 1 | 1 | 7.982 | 285.2767 | 3.3604
|  | 1階 | 廊下(2) | 従量電灯 |  | 8.5 | 307 | P | 0 | ダウンライト | 1 | FDL18 | 0 | 0 | 0 | 0 | 0 | 0 | 0 | 26 | 7 | 7 | 474.929 | 16973.9625 | 199.9451
|  | 1階 | 廊下(2) | 従量電灯 |  | 24 | 365 | g1 | 0 | 専用型非常灯 | 1 | JE13 | 0 | 0 | 0 | 0 | 0 | 0 | 電池内蔵 | 2.7 | 1 | 1 | 23.652 | 845.3225 | 9.9575
|  | 1階 | 廊下(2) | 従量電灯 |  | 24 | 365 | c-1 | 0 | B級BL形 誘導灯 | 1 | CF220 | 0 | 0 | 0 | 避難口 | 0 | 片面 | 0 | 8.3 | 1 | 1 | 72.708 | 2598.5839 | 30.6101
|  | 1階 | 廊下(2) | 従量電灯 |  | 8.5 | 307 | c-2 | 0 | 0 | 1 | - | 0 | 0 | 0 | 0 | 0 | 0 | 0 | 0 | 1 | 1 | 0 | 0 | 0
|  | 1階 | 廊下(2) | 従量電灯 |  | 8.5 | 307 | c-3 | 0 | 0 | 1 | - | 0 | 0 | 0 | 0 | 0 | 0 | 0 | 0 | 1 | 1 | 0 | 0 | 0
|  | 1階 | 事務室 | 従量電灯 |  | 8.5 | 307 | E | 0 | 埋込ベースライト | 2 | FHF32(高出力) | 0 | 0 | 0 | 0 | 0 | 0 | 0 | 48 | 6 | 12 | 1503.072 | 53719.7933 | 632.7933
|  | 1階 | 事務室 | 従量電灯 |  | 24 | 365 | g1 | 0 | 専用型非常灯 | 1 | JE13 | 0 | 0 | 0 | 0 | 0 | 0 | 電池内蔵 | 2.7 | 2 | 2 | 47.304 | 1690.645 | 19.915
|  | 1階 | 屋外便所 | 従量電灯 |  | 3 | 307 | P | 0 | ダウンライト | 1 | FDL18 | 0 | 0 | 0 | 0 | 0 | 0 | 0 | 26 | 2 | 2 | 47.892 | 1711.6601 | 20.1625
|  | 1階 | 屋外便所 | 従量電灯 |  | 3 | 307 | R | 0 | 流し元灯 | 1 | FL20 | 0 | 0 | 0 | 0 | 0 | 0 | 0 | 28 | 1 | 1 | 25.788 | 921.6631 | 10.8567
|  | 1階 | 下足室 | 従量電灯 |  | 8.5 | 307 | H2 | 0 | スクエアベースライト | 4 | FPL55 | 0 | 0 | 0 | 0 | 0 | 0 | 0 | 60 | 1 | 4 | 626.28 | 22383.2472 | 263.6639
|  | 1階 | 下足室 | 従量電灯 |  | 24 | 365 | g1 | 0 | 専用型非常灯 | 1 | JE13 | 0 | 0 | 0 | 0 | 0 | 0 | 電池内蔵 | 2.7 | 1 | 1 | 23.652 | 845.3225 | 9.9575
|  | 1階 | 風除室 | 従量電灯 |  | 8.5 | 307 | H2 | 0 | スクエアベースライト | 4 | FPL55 | 0 | 0 | 0 | 0 | 0 | 0 | 0 | 60 | 1 | 4 | 626.28 | 22383.2472 | 263.6639
|  | 1階 | 風除室 | 従量電灯 |  | 24 | 365 | g1 | 0 | 専用型非常灯 | 1 | JE13 | 0 | 0 | 0 | 0 | 0 | 0 | 電池内蔵 | 2.7 | 1 | 1 | 23.652 | 845.3225 | 9.9575
|  | 1階 | エントランスホール | 従量電灯 |  | 8.5 | 307 | A1 | 0 | トラフ形ベースライト | 1 | FHF32(高出力) | 0 | 0 | 0 | 0 | 0 | 0 | 0 | 48 | 4 | 4 | 501.024 | 17906.5978 | 210.9311
|  | 1階 | エントランスホール | 従量電灯 |  | 8.5 | 307 | H2 | 0 | スクエアベースライト | 4 | FPL55 | 0 | 0 | 0 | 0 | 0 | 0 | 0 | 60 | 4 | 16 | 2505.12 | 89532.9888 | 1054.6555
|  | 1階 | エントランスホール | 従量電灯 |  | 24 | 365 | g1 | 0 | 専用型非常灯 | 1 | JE13 | 0 | 0 | 0 | 0 | 0 | 0 | 電池内蔵 | 2.7 | 3 | 3 | 70.956 | 2535.9674 | 29.8725
|  | 1階 | エントランスホール | 従量電灯 |  | 24 | 365 | d-1 | 0 | C級 誘導灯 | 1 | FL10 | 0 | 0 | 0 | 通路 | 0 | 片面 | 0 | 13 | 1 | 1 | 113.88 | 4070.0712 | 47.9435
|  | 1階 | エントランスホール | 従量電灯 |  | 8.5 | 307 | d-2 | 0 | 0 | 1 | - | 0 | 0 | 0 | 0 | 0 | 0 | 0 | 0 | 1 | 1 | 0 | 0 | 0
|  | 1階 | エントランスホール | 従量電灯 |  | 24 | 365 | a-1 | 0 | B級BH形 誘導灯 | 2 | CF220 | 0 | 0 | 0 | 避難口 | 0 | 片面 | 0 | 8.3 | 1 | 2 | 145.416 | 5197.1678 | 61.2201
|  | 1階 | エントランスホール | 従量電灯 |  | 8.5 | 307 | a-2 | 0 | 0 | 1 | - | 0 | 0 | 0 | 0 | 0 | 0 | 0 | 0 | 1 | 1 | 0 | 0 | 0
|  | 1階 | 階段 | 従量電灯 |  | 8.5 | 307 | e' | 0 | 階段通路誘導灯 | 1 | FL40 | 0 | 0 | 0 | 0 | 0 | 0 | 0 | 47 | 1 | 1 | 122.6465 | 4383.3859 | 51.6342
|  | 1階 | 階段 | 従量電灯 |  | 8.5 | 307 | f | 0 | 階段通路誘導灯 | 1 | FL20 | 0 | 0 | 0 | 0 | 0 | 0 | 0 | 28 | 1 | 1 | 73.066 | 2611.3788 | 30.7608
|  | 1階 | 倉庫1 | 従量電灯 |  | 1 | 12 | B4 | 0 | 逆富士ベースライト | 1 | FL20 | 0 | 0 | 0 | 0 | 0 | 0 | 0 | 28 | 1 | 1 | 0.336 | 12.0086 | 0.14146
|  | 1階 | 便所・男 | 従量電灯 |  | 3 | 307 | P | 0 | ダウンライト | 1 | FDL18 | 0 | 0 | 0 | 0 | 0 | 0 | 0 | 26 | 4 | 4 | 95.784 | 3423.3202 | 40.3251
|  | 1階 | 便所・男 | 従量電灯 |  | 3 | 307 | R | 0 | 流し元灯 | 1 | FL20 | 0 | 0 | 0 | 0 | 0 | 0 | 0 | 28 | 2 | 2 | 51.576 | 1843.3262 | 21.7135
|  | 1階 | 身障者便所 | 従量電灯 |  | 3 | 307 | P | 0 | ダウンライト | 1 | FDL18 | 0 | 0 | 0 | 0 | 0 | 0 | 0 | 26 | 1 | 1 | 23.946 | 855.83 | 10.0813
|  | 1階 | 汚物処理 | 従量電灯 |  | 3 | 307 | B3 | 0 | 逆富士ベースライト | 1 | FHF32(高出力) | 0 | 0 | 0 | 0 | 0 | 0 | 0 | 48 | 1 | 1 | 44.208 | 1579.9939 | 18.6116
|  | 1階 | 廊下(1) | 従量電灯 |  | 8.5 | 307 | I | 0 | スクエアベースライト | 2 | FPL55 | 0 | 0 | 0 | 0 | 0 | 0 | 0 | 60 | 12 | 24 | 3757.68 | 134299.4832 | 1581.9833
|  | 1階 | 廊下(1) | 従量電灯 |  | 24 | 365 | g1 | 0 | 専用型非常灯 | 1 | JE13 | 0 | 0 | 0 | 0 | 0 | 0 | 電池内蔵 | 2.7 | 4 | 4 | 94.608 | 3381.2899 | 39.83
|  | 1階 | 廊下(1) | 従量電灯 |  | 24 | 365 | c-1 | 0 | B級BL形 誘導灯 | 1 | CF220 | 0 | 0 | 0 | 避難口 | 0 | 片面 | 0 | 8.3 | 1 | 1 | 72.708 | 2598.5839 | 30.6101
|  | 1階 | 廊下(1) | 従量電灯 |  | 8.5 | 307 | c-2 | 0 | 0 | 1 | - | 0 | 0 | 0 | 0 | 0 | 0 | 0 | 0 | 1 | 1 | 0 | 0 | 0
|  | 1階 | 廊下(1) | 従量電灯 |  | 8.5 | 307 | c-3 | 0 | 0 | 1 | - | 0 | 0 | 0 | 0 | 0 | 0 | 0 | 0 | 1 | 1 | 0 | 0 | 0
|  | 1階 | 廊下(1) | 従量電灯 |  | 24 | 365 | b1-1 | 0 | B級BL形 誘導灯 | 1 | CF220 | 0 | 0 | 0 | 避難口 | 0 | 片面 | 0 | 8.3 | 1 | 1 | 72.708 | 2598.5839 | 30.6101
|  | 1階 | 廊下(1) | 従量電灯 |  | 8.5 | 307 | b1-2 | 0 | 0 | 1 | - | 0 | 0 | 0 | 0 | 0 | 0 | 0 | 0 | 1 | 1 | 0 | 0 | 0
|  | 1階 | 廊下(1) | 従量電灯 |  | 24 | 365 | d-1 | 0 | C級 誘導灯 | 1 | FL10 | 0 | 0 | 0 | 通路 | 0 | 片面 | 0 | 13 | 1 | 1 | 113.88 | 4070.0712 | 47.9435
|  | 1階 | 廊下(1) | 従量電灯 |  | 8.5 | 307 | d-2 | 0 | 0 | 1 | - | 0 | 0 | 0 | 0 | 0 | 0 | 0 | 0 | 1 | 1 | 0 | 0 | 0
|  | 1階 | 便所・女 | 従量電灯 |  | 3 | 307 | P | 0 | ダウンライト | 1 | FDL18 | 0 | 0 | 0 | 0 | 0 | 0 | 0 | 26 | 5 | 5 | 119.73 | 4279.1502 | 50.4063
|  | 1階 | 便所・女 | 従量電灯 |  | 3 | 307 | R | 0 | 流し元灯 | 1 | FL20 | 0 | 0 | 0 | 0 | 0 | 0 | 0 | 28 | 2 | 2 | 51.576 | 1843.3262 | 21.7135
|  | 1階 | 清掃用具庫 | 従量電灯 |  | 1 | 307 | P | 0 | ダウンライト | 1 | FDL18 | 0 | 0 | 0 | 0 | 0 | 0 | 0 | 26 | 1 | 1 | 7.982 | 285.2767 | 3.3604
|  | 1階 | 機能回復訓練室 | 従量電灯 |  | 3 | 307 | H1 | 0 | スクエアベースライト | 3 | FPL36 | 0 | 0 | 0 | 0 | 0 | 0 | 0 | 44 | 20 | 60 | 2431.44 | 86899.6656 | 1023.6362
|  | 1階 | 機能回復訓練室 | 従量電灯 |  | 24 | 365 | g1 | 0 | 専用型非常灯 | 1 | JE13 | 0 | 0 | 0 | 0 | 0 | 0 | 電池内蔵 | 2.7 | 4 | 4 | 94.608 | 3381.2899 | 39.83
|  | 1階 | 機能回復訓練室 | 従量電灯 |  | 24 | 365 | b2-1 | 0 | B級BL形 誘導灯 | 1 | CF220 | 0 | 0 | 0 | 避難口 | 0 | 片面 | 0 | 8.3 | 1 | 1 | 72.708 | 2598.5839 | 30.6101
|  | 1階 | 休養室 | 従量電灯 |  | 3 | 307 | G-1 | 0 | 埋込ベースライト | 2 | FHF32(高出力) | 0 | 0 | 0 | 0 | 0 | 0 | 0 | 48 | 2 | 4 | 176.832 | 6319.9757 | 74.4463
|  | 1階 | 休養室 | 従量電灯 |  | 3 | 307 | G-2 | 0 | 0 | 1 | - | 0 | 0 | 0 | 0 | 0 | 0 | 0 | 0 | 2 | 2 | 0 | 0 | 0
|  | 1階 | 休養室 | 従量電灯 |  | 24 | 365 | g1 | 0 | 専用型非常灯 | 1 | JE13 | 0 | 0 | 0 | 0 | 0 | 0 | 電池内蔵 | 2.7 | 1 | 1 | 23.652 | 845.3225 | 9.9575
|  | 1階 | 教育室 | 従量電灯 |  | 3 | 307 | F-1 | 0 | 埋込ベースライト | 2 | FHF32(高出力) | 0 | 0 | 0 | 0 | 0 | 0 | 0 | 48 | 4 | 8 | 353.664 | 12639.9514 | 148.8925
|  | 1階 | 教育室 | 従量電灯 |  | 3 | 307 | F-2 | 0 | 0 | 1 | - | 0 | 0 | 0 | 0 | 0 | 0 | 0 | 0 | 4 | 4 | 0 | 0 | 0
|  | 1階 | 教育室 | 従量電灯 |  | 24 | 365 | g1 | 0 | 専用型非常灯 | 1 | JE13 | 0 | 0 | 0 | 0 | 0 | 0 | 電池内蔵 | 2.7 | 2 | 2 | 47.304 | 1690.645 | 19.915
|  | 1階 | 機械浴室 | 従量電灯 |  | 3 | 307 | L-1 | 0 | 防湿防雨型器具 | 2 | FL40 | 0 | 0 | 0 | 0 | 0 | 0 | 0 | 47 | 6 | 12 | 519.444 | 18564.9286 | 218.6859
|  | 1階 | 機械浴室 | 従量電灯 |  | 3 | 307 | L-2 | 0 | 0 | 1 | - | 0 | 0 | 0 | 0 | 0 | 0 | 0 | 0 |  |  | 0 | 0 | 0
|  | 1階 | 前室 | 従量電灯 |  | 8.5 | 307 | F-1 | 0 | 埋込ベースライト | 2 | FHF32(高出力) | 0 | 0 | 0 | 0 | 0 | 0 | 0 | 48 | 3 | 6 | 751.536 | 26859.8966 | 316.3967
|  | 1階 | 前室 | 従量電灯 |  | 8.5 | 307 | F-2 | 0 | 0 | 1 | - | 0 | 0 | 0 | 0 | 0 | 0 | 0 | 0 | 3 | 3 | 0 | 0 | 0
|  | 1階 | 前室 | 従量電灯 |  | 24 | 365 | g1 | 0 | 専用型非常灯 | 1 | JE13 | 0 | 0 | 0 | 0 | 0 | 0 | 電池内蔵 | 2.7 | 1 | 1 | 23.652 | 845.3225 | 9.9575
|  | 1階 | 汚物処理・洗濯室 | 従量電灯 |  | 3 | 307 | B3 | 0 | 逆富士ベースライト | 1 | FHF32(高出力) | 0 | 0 | 0 | 0 | 0 | 0 | 0 | 48 | 2 | 2 | 88.416 | 3159.9878 | 37.2231
|  | 1階 | 一般脱衣室 | 従量電灯 |  | 3 | 307 | D | 0 | 埋込ベースライト | 2 | FHF32(高出力) | 0 | 0 | 0 | 0 | 0 | 0 | 0 | 48 | 2 | 4 | 176.832 | 6319.9757 | 74.4463
|  | 1階 | 一般脱衣室 | 従量電灯 |  | 3 | 307 | R | 0 | 流し元灯 | 1 | FL20 | 0 | 0 | 0 | 0 | 0 | 0 | 0 | 28 | 1 | 1 | 25.788 | 921.6631 | 10.8567
|  | 1階 | 一般脱衣室 | 従量電灯 |  | 24 | 365 | g1 | 0 | 専用型非常灯 | 1 | JE13 | 0 | 0 | 0 | 0 | 0 | 0 | 電池内蔵 | 2.7 | 1 | 1 | 23.652 | 845.3225 | 9.9575
|  | 1階 | 一般浴室 | 従量電灯 |  | 3 | 307 | L-1 | 0 | 防湿防雨型器具 | 2 | FL40 | 0 | 0 | 0 | 0 | 0 | 0 | 0 | 47 | 4 | 8 | 346.296 | 12376.619 | 145.7906
|  | 1階 | 一般浴室 | 従量電灯 |  | 3 | 307 | L-2 | 0 | 0 | 1 | - | 0 | 0 | 0 | 0 | 0 | 0 | 0 | 0 |  |  | 0 | 0 | 0
|  | 1階 | 一般浴室 | 従量電灯 |  | 3 | 307 | S | 0 | シーリングライト | 1 | FCL15 | 0 | 0 | 0 | 0 | 0 | 0 | 0 | 15 | 4 | 4 | 55.26 | 1974.9924 | 23.2645
|  | 1階 | 機械脱衣室 | 従量電灯 |  | 3 | 307 | D | 0 | 埋込ベースライト | 2 | FHF32(高出力) | 0 | 0 | 0 | 0 | 0 | 0 | 0 | 48 | 2 | 4 | 176.832 | 6319.9757 | 74.4463
|  | 1階 | 機械脱衣室 | 従量電灯 |  | 24 | 365 | g1 | 0 | 専用型非常灯 | 1 | JE13 | 0 | 0 | 0 | 0 | 0 | 0 | 電池内蔵 | 2.7 | 1 | 1 | 23.652 | 845.3225 | 9.9575
|  | 1階 | 倉庫2 | 従量電灯 |  | 1 | 12 | B3 | 0 | 逆富士ベースライト | 1 | FHF32(高出力) | 0 | 0 | 0 | 0 | 0 | 0 | 0 | 48 | 1 | 1 | 0.576 | 20.5862 | 0.2425
|  | 1階 | 器具庫 | 従量電灯 |  | 1 | 307 | B4 | 0 | 逆富士ベースライト | 1 | FL20 | 0 | 0 | 0 | 0 | 0 | 0 | 0 | 28 | 1 | 1 | 8.596 | 307.221 | 3.6189
|  | 1階 | ふれあい通り | 従量電灯 |  | 5 | 307 | O | 0 | ダウンライト | 1 | FDL27 | 0 | 0 | 0 | 0 | 0 | 0 | 0 | 34 | 24 | 24 | 1252.56 | 44766.4944 | 527.3278
|  | 1階 | ふれあい通り | 従量電灯 |  | 5 | 307 | h | 0 | ブラケット灯 | 1 | FDL18 | 0 | 0 | 0 | 0 | 0 | 0 | 0 | 26 | 2 | 2 | 79.82 | 2852.7668 | 33.6042
|  | 2階 | 広縁1 | 従量電灯 |  | 5 | 307 | N | 0 | ダウンライト | 1 | FDL13 | 0 | 0 | 0 | 0 | 0 | 0 | 0 | 18 | 2 | 2 | 55.26 | 1974.9924 | 23.2645
|  | 2階 | 娯楽室 | 従量電灯 |  | 5 | 307 | A1 | 0 | トラフ形ベースライト | 1 | FHF32(高出力) | 0 | 0 | 0 | 0 | 0 | 0 | 0 | 48 | 1 | 1 | 73.68 | 2633.3232 | 31.0193
|  | 2階 | 娯楽室 | 従量電灯 |  | 5 | 307 | A2 | 0 | トラフ形ベースライト | 1 | FL20 | 0 | 0 | 0 | 0 | 0 | 0 | 0 | 28 | 1 | 1 | 42.98 | 1536.1052 | 18.0946
|  | 2階 | 娯楽室 | 従量電灯 |  | 5 | 307 | X | 0 | 和風直付ベースライト | 2 | FLR40 | 0 | 0 | 0 | 0 | 0 | 0 | 0 | 47 | 4 | 8 | 577.16 | 20627.6984 | 242.9844
|  | 2階 | 娯楽室 | 従量電灯 |  | 5 | 307 | j' | 0 | ブラケット灯 | 1 | IL60 | 0 | 0 | 0 | 0 | 0 | 0 | 0 | 54 | 1 | 1 | 82.89 | 2962.4886 | 34.8967
|  | 2階 | 娯楽室 | 従量電灯 |  | 24 | 365 | g1 | 0 | 専用型非常灯 | 1 | JE13 | 0 | 0 | 0 | 0 | 0 | 0 | 電池内蔵 | 2.7 | 1 | 1 | 23.652 | 845.3225 | 9.9575
|  | 2階 | 広縁2 | 従量電灯 |  | 5 | 307 | U | 0 | ブラケット灯 | 1 | FPL13 | 0 | 0 | 0 | 0 | 0 | 0 | 0 | 18 | 2 | 2 | 55.26 | 1974.9924 | 23.2645
|  | 2階 | 広縁2 | 従量電灯 |  | 24 | 365 | g2 | 0 | 専用型非常灯 | 1 | JE30 | 0 | 0 | 0 | 0 | 0 | 0 | 電池内蔵 | 3.8 | 1 | 1 | 33.288 | 1189.7131 | 14.0142
|  | 2階 | 教養室 | 従量電灯 |  | 3 | 307 | F-1 | 0 | 埋込ベースライト | 2 | FHF32(高出力) | 0 | 0 | 0 | 0 | 0 | 0 | 0 | 48 | 6 | 12 | 530.496 | 18959.927 | 223.3388
|  | 2階 | 教養室 | 従量電灯 |  | 3 | 307 | F-2 | 0 | 0 | 1 | - | 0 | 0 | 0 | 0 | 0 | 0 | 0 | 0 | 6 | 6 | 0 | 0 | 0
|  | 2階 | 教養室 | 従量電灯 |  | 24 | 365 | g1 | 0 | 専用型非常灯 | 1 | JE13 | 0 | 0 | 0 | 0 | 0 | 0 | 電池内蔵 | 2.7 | 1 | 1 | 23.652 | 845.3225 | 9.9575
|  | 2階 | 調理室 | 従量電灯 |  | 3 | 307 | B2 | 0 | 逆富士ベースライト | 2 | FHF32(高出力) | 0 | 0 | 0 | 0 | 0 | 0 | 0 | 48 | 2 | 4 | 176.832 | 6319.9757 | 74.4463
|  | 2階 | 給湯室 | 従量電灯 |  | 3 | 307 | B1 | 0 | 逆富士ベースライト | 2 | FHF32(高出力) | 0 | 0 | 0 | 0 | 0 | 0 | 0 | 48 | 1 | 2 | 88.416 | 3159.9878 | 37.2231
|  | 2階 | ボランティア室 | 従量電灯 |  | 3 | 307 | E | 0 | 埋込ベースライト | 2 | FHF32(高出力) | 0 | 0 | 0 | 0 | 0 | 0 | 0 | 48 | 3 | 6 | 265.248 | 9479.9635 | 111.6694
|  | 2階 | ボランティア室 | 従量電灯 |  | 3 | 307 | R | 0 | 流し元灯 | 1 | FL20 | 0 | 0 | 0 | 0 | 0 | 0 | 0 | 28 | 1 | 1 | 25.788 | 921.6631 | 10.8567
|  | 2階 | ボランティア室 | 従量電灯 |  | 24 | 365 | g1 | 0 | 専用型非常灯 | 1 | JE13 | 0 | 0 | 0 | 0 | 0 | 0 | 電池内蔵 | 2.7 | 1 | 1 | 23.652 | 845.3225 | 9.9575
|  | 2階 | 倉庫1 | 従量電灯 |  | 1 | 12 | B3 | 0 | 逆富士ベースライト | 1 | FHF32(高出力) | 0 | 0 | 0 | 0 | 0 | 0 | 0 | 48 | 1 | 1 | 0.576 | 20.5862 | 0.2425
|  | 2階 | 集会室 | 従量電灯 |  | 5 | 307 | K | 0 | スクエアベースライト | 4 | FPL36 | 0 | 0 | 0 | 0 | 0 | 0 | 0 | 44 | 15 | 60 | 4052.4 | 144832.776 | 1706.0604
|  | 2階 | 集会室 | 従量電灯 |  | 24 | 365 | b1-1 | 0 | B級BL形 誘導灯 | 1 | CF220 | 0 | 0 | 0 | 避難口 | 0 | 片面 | 0 | 8.3 | 1 | 1 | 72.708 | 2598.5839 | 30.6101
|  | 2階 | 集会室 | 従量電灯 |  | 24 | 365 | g1 | 0 | 専用型非常灯 | 1 | JE13 | 0 | 0 | 0 | 0 | 0 | 0 | 電池内蔵 | 2.7 | 3 | 3 | 70.956 | 2535.9674 | 29.8725
|  | 2階 | 集会室 | 従量電灯 |  | 5 | 307 | b1-2 | 0 | 0 | 1 | - | 0 | 0 | 0 | 0 | 0 | 0 | 0 | 0 | 1 | 1 | 0 | 0 | 0
|  | 2階 | 広縁3 | 従量電灯 |  | 5 | 307 | U | 0 | ブラケット灯 | 1 | FPL13 | 0 | 0 | 0 | 0 | 0 | 0 | 0 | 18 | 10 | 10 | 276.3 | 9874.962 | 116.3223
|  | 2階 | スロープ | 従量電灯 |  | 8.5 | 307 | N | 0 | ダウンライト | 1 | FDL13 | 0 | 0 | 0 | 0 | 0 | 0 | 0 | 18 | 6 | 6 | 281.826 | 10072.4612 | 118.6487
|  | 2階 | 控え | 従量電灯 |  | 3 | 307 | P | 0 | ダウンライト | 1 | FDL18 | 0 | 0 | 0 | 0 | 0 | 0 | 0 | 26 | 1 | 1 | 23.946 | 855.83 | 10.0813
|  | 2階 | 控え | 従量電灯 |  | 24 | 365 | g1 | 0 | 専用型非常灯 | 1 | JE13 | 0 | 0 | 0 | 0 | 0 | 0 | 電池内蔵 | 2.7 | 1 | 1 | 23.652 | 845.3225 | 9.9575
|  | 2階 | 空調機械室 | 従量電灯 |  | 1 | 12 | C1-1 | 0 | 笠付トラフ形ベースライト | 1 | FHF32(高出力) | 0 | 0 | 0 | 0 | 0 | 0 | 0 | 48 | 1 | 1 | 0.576 | 20.5862 | 0.2425
|  | 2階 | 空調機械室 | 従量電灯 |  | 1 | 12 | C1-2 | 0 | パイプ吊具 | 0 | - | 0 | 0 | 0 | 0 | 0 | 0 | 0 | 0 | 1 | 0 | 0 | 0 | 0
|  | 2階 | 舞台 | 従量電灯 |  | 4 | 50 | Q1 | 0 | ダウンライト | 1 | IL60 | 0 | 0 | 0 | 0 | 0 | 0 | 0 | 54 | 7 | 7 | 75.6 | 2701.944 | 31.8276
|  | 2階 | 舞台 | 従量電灯 |  | 4 | 50 | Q2 | 0 | ダウンライト | 1 | IL100 | 0 | 0 | 0 | 0 | 0 | 0 | 0 | 90 | 7 | 7 | 126 | 4503.24 | 53.046
|  | 2階 | 舞台 | 従量電灯 |  | 4 | 50 | J | 0 | トラフ形ベースライト | 1 | FL40 | 0 | 0 | 0 | 0 | 0 | 0 | 0 | 47 | 3 | 3 | 28.2 | 1007.868 | 11.8722
|  | 2階 | 舞台 | 従量電灯 |  | 4 | 50 | W | 0 | スポットライト | 1 | JD90 | 0 | 0 | 0 | 0 | 0 | 0 | 0 | 90 | 4 | 4 | 72 | 2573.28 | 30.312
|  | 2階 | 舞台 | 従量電灯 |  | 24 | 365 | g1 | 0 | 専用型非常灯 | 1 | JE13 | 0 | 0 | 0 | 0 | 0 | 0 | 電池内蔵 | 2.7 | 1 | 1 | 23.652 | 845.3225 | 9.9575
|  | 2階 | 便所・男 | 従量電灯 |  | 3 | 307 | P | 0 | ダウンライト | 1 | FDL18 | 0 | 0 | 0 | 0 | 0 | 0 | 0 | 26 | 5 | 5 | 119.73 | 4279.1502 | 50.4063
|  | 2階 | 便所・男 | 従量電灯 |  | 3 | 307 | P | 0 | ダウンライト | 1 | FDL18 | 0 | 0 | 0 | 0 | 0 | 0 | 0 | 26 | 1 | 1 | 23.946 | 855.83 | 10.0813
|  | 2階 | 便所・男 | 従量電灯 |  | 3 | 307 | R | 0 | 流し元灯 | 1 | FL20 | 0 | 0 | 0 | 0 | 0 | 0 | 0 | 28 | 2 | 2 | 51.576 | 1843.3262 | 21.7135
|  | 2階 | 便所・男 | 従量電灯 |  | 3 | 307 | P | 0 | ダウンライト | 1 | FDL18 | 0 | 0 | 0 | 0 | 0 | 0 | 0 | 26 | 1 | 1 | 23.946 | 855.83 | 10.0813
|  | 2階 | 便所・男 | 従量電灯 |  | 3 | 307 | m | 0 | LED6W 標示灯 | 1 | FL10 | 0 | 0 | 0 | 0 | 0 | 0 | 0 | 13 | 1 | 1 | 11.973 | 427.915 | 5.0406
|  | 2階 | 便所・女 | 従量電灯 |  | 3 | 307 | P | 0 | ダウンライト | 1 | FDL18 | 0 | 0 | 0 | 0 | 0 | 0 | 0 | 26 | 7 | 7 | 167.622 | 5990.8103 | 70.5689
|  | 2階 | 便所・女 | 従量電灯 |  | 3 | 307 | R | 0 | 流し元灯 | 1 | FL20 | 0 | 0 | 0 | 0 | 0 | 0 | 0 | 28 | 2 | 2 | 51.576 | 1843.3262 | 21.7135
|  | 2階 | 便所・女 | 従量電灯 |  | 3 | 307 | P | 0 | ダウンライト | 1 | FDL18 | 0 | 0 | 0 | 0 | 0 | 0 | 0 | 26 | 0 | 0 | 0 | 0 | 0
|  | 2階 | 便所・女 | 従量電灯 |  | 3 | 307 | m | 0 | LED6W 標示灯 | 1 | FL10 | 0 | 0 | 0 | 0 | 0 | 0 | 0 | 13 | 1 | 1 | 11.973 | 427.915 | 5.0406
|  | 2階 | 洗濯室 | 従量電灯 |  | 3 | 307 | B4 | 0 | 逆富士ベースライト | 1 | FL20 | 0 | 0 | 0 | 0 | 0 | 0 | 0 | 28 | 1 | 1 | 25.788 | 921.6631 | 10.8567
|  | 2階 | 電話コーナー | 従量電灯 |  | 8.5 | 307 | P | 0 | ダウンライト | 1 | FDL18 | 0 | 0 | 0 | 0 | 0 | 0 | 0 | 26 | 1 | 1 | 67.847 | 2424.8518 | 28.5636
|  | 2階 | 脱衣室・女 | 従量電灯 |  | 3 | 307 | D | 0 | 埋込ベースライト | 2 | FHF32(高出力) | 0 | 0 | 0 | 0 | 0 | 0 | 0 | 48 | 2 | 4 | 176.832 | 6319.9757 | 74.4463
|  | 2階 | 脱衣室・女 | 従量電灯 |  | 3 | 307 | R | 0 | 流し元灯 | 1 | FL20 | 0 | 0 | 0 | 0 | 0 | 0 | 0 | 28 | 2 | 2 | 51.576 | 1843.3262 | 21.7135
|  | 2階 | 脱衣室・女 | 従量電灯 |  | 24 | 365 | g1 | 0 | 専用型非常灯 | 1 | JE13 | 0 | 0 | 0 | 0 | 0 | 0 | 電池内蔵 | 2.7 | 1 | 1 | 23.652 | 845.3225 | 9.9575
|  | 2階 | 浴室・女 | 従量電灯 |  | 3 | 307 | L-1 | 0 | 防湿防雨型器具 | 2 | FL40 | 0 | 0 | 0 | 0 | 0 | 0 | 0 | 47 | 6 | 12 | 519.444 | 18564.9286 | 218.6859
|  | 2階 | 浴室・女 | 従量電灯 |  | 3 | 307 | L-2 | 0 | 0 | 1 | - | 0 | 0 | 0 | 0 | 0 | 0 | 0 | 0 |  |  | 0 | 0 | 0
|  | 2階 | 浴室・女 | 従量電灯 |  | 3 | 307 | S | 0 | シーリングライト | 1 | FCL15 | 0 | 0 | 0 | 0 | 0 | 0 | 0 | 15 | 4 | 4 | 55.26 | 1974.9924 | 23.2645
|  | 2階 | 脱衣室・男 | 従量電灯 |  | 3 | 307 | D | 0 | 埋込ベースライト | 2 | FHF32(高出力) | 0 | 0 | 0 | 0 | 0 | 0 | 0 | 48 | 2 | 4 | 176.832 | 6319.9757 | 74.4463
|  | 2階 | 脱衣室・男 | 従量電灯 |  | 3 | 307 | R | 0 | 流し元灯 | 1 | FL20 | 0 | 0 | 0 | 0 | 0 | 0 | 0 | 28 | 2 | 2 | 51.576 | 1843.3262 | 21.7135
|  | 2階 | 脱衣室・男 | 従量電灯 |  | 24 | 365 | g1 | 0 | 専用型非常灯 | 1 | JE13 | 0 | 0 | 0 | 0 | 0 | 0 | 電池内蔵 | 2.7 | 1 | 1 | 23.652 | 845.3225 | 9.9575
|  | 2階 | 浴室・男 | 従量電灯 |  | 3 | 307 | L-1 | 0 | 防湿防雨型器具 | 2 | FL40 | 0 | 0 | 0 | 0 | 0 | 0 | 0 | 47 | 6 | 12 | 519.444 | 18564.9286 | 218.6859
|  | 2階 | 浴室・男 | 従量電灯 |  | 3 | 307 | L-2 | 0 | 0 | 1 | - | 0 | 0 | 0 | 0 | 0 | 0 | 0 | 0 |  |  | 0 | 0 | 0
|  | 2階 | 浴室・男 | 従量電灯 |  | 3 | 307 | S | 0 | シーリングライト | 1 | FCL15 | 0 | 0 | 0 | 0 | 0 | 0 | 0 | 15 | 4 | 4 | 55.26 | 1974.9924 | 23.2645
|  | 2階 | 会議室 | 従量電灯 |  | 5 | 307 | M-1 | 0 | ペンダントライト | 2 | FHF63 | 0 | 0 | 0 | 0 | 0 | 0 | 0 | 65 | 12 | 24 | 2394.6 | 85583.004 | 1008.1266
|  | 2階 | 会議室 | 従量電灯 |  | 5 | 307 | M-2 | 0 | ペンダントライト | 2 | FHF63 | 0 | 0 | 0 | 0 | 0 | 0 | 0 | 65 | 12 | 24 | 2394.6 | 85583.004 | 1008.1266
|  | 2階 | 会議室 | 従量電灯 |  | 5 | 307 | M-3 | 0 | 0 | 1 | - | 0 | 0 | 0 | 0 | 0 | 0 | 0 | 0 | 12 | 12 | 0 | 0 | 0
|  | 2階 | 会議室 | 従量電灯 |  | 5 | 307 | M-4 | 0 | 0 | 1 | - | 0 | 0 | 0 | 0 | 0 | 0 | 0 | 0 | 12 | 12 | 0 | 0 | 0
|  | 2階 | 会議室 | 従量電灯 |  | 24 | 365 | g1 | 0 | 専用型非常灯 | 1 | JE13 | 0 | 0 | 0 | 0 | 0 | 0 | 電池内蔵 | 2.7 | 2 | 2 | 47.304 | 1690.645 | 19.915
|  | 2階 | 倉庫2 | 従量電灯 |  | 1 | 12 | B3 | 0 | 逆富士ベースライト | 1 | FHF32(高出力) | 0 | 0 | 0 | 0 | 0 | 0 | 0 | 48 | 1 | 1 | 0.576 | 20.5862 | 0.2425
|  | 2階 | 会議室倉庫 | 従量電灯 |  | 1 | 12 | B3 | 0 | 逆富士ベースライト | 1 | FHF32(高出力) | 0 | 0 | 0 | 0 | 0 | 0 | 0 | 48 | 2 | 2 | 1.152 | 41.1725 | 0.48499
|  | 2階 | 事務室 | 従量電灯 |  | 8.5 | 307 | E | 0 | 埋込ベースライト | 2 | FHF32(高出力) | 0 | 0 | 0 | 0 | 0 | 0 | 0 | 48 | 6 | 12 | 1503.072 | 53719.7933 | 632.7933
|  | 2階 | 事務室 | 従量電灯 |  | 24 | 365 | g1 | 0 | 専用型非常灯 | 1 | JE13 | 0 | 0 | 0 | 0 | 0 | 0 | 電池内蔵 | 2.7 | 1 | 1 | 23.652 | 845.3225 | 9.9575
|  | 2階 | 談話コーナー | 従量電灯 |  | 5 | 307 | H1 | 0 | スクエアベースライト | 3 | FPL36 | 0 | 0 | 0 | 0 | 0 | 0 | 0 | 44 | 4 | 12 | 810.48 | 28966.5552 | 341.2121
|  | 2階 | 談話コーナー | 従量電灯 |  | 24 | 365 | g1 | 0 | 専用型非常灯 | 1 | JE13 | 0 | 0 | 0 | 0 | 0 | 0 | 電池内蔵 | 2.7 | 1 | 1 | 23.652 | 845.3225 | 9.9575
|  | 2階 | ヘルスコーナー | 従量電灯 |  | 5 | 307 | H1 | 0 | スクエアベースライト | 3 | FPL36 | 0 | 0 | 0 | 0 | 0 | 0 | 0 | 44 | 4 | 12 | 810.48 | 28966.5552 | 341.2121
|  | 2階 | ヘルスコーナー | 従量電灯 |  | 24 | 365 | g1 | 0 | 専用型非常灯 | 1 | JE13 | 0 | 0 | 0 | 0 | 0 | 0 | 電池内蔵 | 2.7 | 1 | 1 | 23.652 | 845.3225 | 9.9575
|  | 2階 | テラス | 従量電灯 |  | 4 | 307 | h | 0 | ブラケット灯 | 1 | FDL18 | 0 | 0 | 0 | 0 | 0 | 0 | 0 | 26 | 2 | 2 | 63.856 | 2282.2134 | 26.8834
|  | 2階 | テラス | 従量電灯 |  | 4 | 307 | I' | 0 | シーリングライト | 2 | FPL9 | 0 | 0 | 0 | 0 | 0 | 0 | 0 | 9 | 6 | 12 | 132.624 | 4739.9818 | 55.8347
|  | 2階 | 廊下1 | 従量電灯 |  | 8.5 | 307 | I | 0 | スクエアベースライト | 2 | FPL55 | 0 | 0 | 0 | 0 | 0 | 0 | 0 | 60 | 3 | 6 | 939.42 | 33574.8708 | 395.4958
|  | 2階 | 廊下1 | 従量電灯 |  | 24 | 365 | g1 | 0 | 専用型非常灯 | 1 | JE13 | 0 | 0 | 0 | 0 | 0 | 0 | 電池内蔵 | 2.7 | 1 | 1 | 23.652 | 845.3225 | 9.9575
|  | 2階 | 廊下1 | 従量電灯 |  | 24 | 365 | d-1 | 0 | C級 誘導灯 | 1 | FL10 | 0 | 0 | 0 | 通路 | 0 | 片面 | 0 | 13 | 1 | 1 | 113.88 | 4070.0712 | 47.9435
|  | 2階 | 廊下1 | 従量電灯 |  | 8.5 | 307 | d-2 | 0 | 0 | 1 | - | 0 | 0 | 0 | 0 | 0 | 0 | 0 | 0 | 1 | 1 | 0 | 0 | 0
|  | 2階 | 廊下2 | 従量電灯 |  | 8.5 | 307 | I | 0 | スクエアベースライト | 2 | FPL55 | 0 | 0 | 0 | 0 | 0 | 0 | 0 | 60 | 4 | 8 | 1252.56 | 44766.4944 | 527.3278
|  | 2階 | 廊下2 | 従量電灯 |  | 24 | 365 | g1 | 0 | 専用型非常灯 | 1 | JE13 | 0 | 0 | 0 | 0 | 0 | 0 | 電池内蔵 | 2.7 | 1 | 1 | 23.652 | 845.3225 | 9.9575
|  | 2階 | 廊下2 | 従量電灯 |  | 24 | 365 | d-1 | 0 | C級 誘導灯 | 1 | FL10 | 0 | 0 | 0 | 通路 | 0 | 片面 | 0 | 13 | 1 | 1 | 113.88 | 4070.0712 | 47.9435
|  | 2階 | 廊下2 | 従量電灯 |  | 8.5 | 307 | d-2 | 0 | 0 | 1 | - | 0 | 0 | 0 | 0 | 0 | 0 | 0 | 0 | 1 | 1 | 0 | 0 | 0
|  | 2階 | EVホール | 従量電灯 |  | 8.5 | 307 | I | 0 | スクエアベースライト | 2 | FPL55 | 0 | 0 | 0 | 0 | 0 | 0 | 0 | 60 | 3 | 6 | 939.42 | 33574.8708 | 395.4958
|  | 2階 | EVホール | 従量電灯 |  | 24 | 365 | g1 | 0 | 専用型非常灯 | 1 | JE13 | 0 | 0 | 0 | 0 | 0 | 0 | 電池内蔵 | 2.7 | 1 | 1 | 23.652 | 845.3225 | 9.9575
|  | 2階 | EVホール | 従量電灯 |  | 24 | 365 | a-1 | 0 | B級BH形 誘導灯 | 2 | CF220 | 0 | 0 | 0 | 避難口 | 0 | 片面 | 0 | 8.3 | 1 | 2 | 145.416 | 5197.1678 | 61.2201
|  | 2階 | EVホール | 従量電灯 |  | 8.5 | 307 | a-2 | 0 | 0 | 1 | - | 0 | 0 | 0 | 0 | 0 | 0 | 0 | 0 | 1 | 1 | 0 | 0 | 0
|  | 2階 | ホール | 従量電灯 |  | 8.5 | 307 | A1 | 0 | トラフ形ベースライト | 1 | FHF32(高出力) | 0 | 0 | 0 | 0 | 0 | 0 | 0 | 48 | 26 | 26 | 3256.656 | 116392.8854 | 1371.0522
|  | 2階 | ホール | 従量電灯 |  | 24 | 365 | a-1 | 0 | B級BH形 誘導灯 | 2 | CF220 | 0 | 0 | 0 | 避難口 | 0 | 片面 | 0 | 8.3 | 1 | 2 | 145.416 | 5197.1678 | 61.2201
|  | 2階 | ホール | 従量電灯 |  | 8.5 | 307 | a-2 | 0 | 0 | 1 | - | 0 | 0 | 0 | 0 | 0 | 0 | 0 | 0 | 1 | 1 | 0 | 0 | 0
|  | 2階 | ホール | 従量電灯 |  | 24 | 365 | d-1 | 0 | C級 誘導灯 | 1 | FL10 | 0 | 0 | 0 | 通路 | 0 | 片面 | 0 | 13 | 1 | 1 | 113.88 | 4070.0712 | 47.9435
|  | 2階 | ホール | 従量電灯 |  | 8.5 | 307 | d-2 | 0 | 0 | 1 | - | 0 | 0 | 0 | 0 | 0 | 0 | 0 | 0 | 1 | 1 | 0 | 0 | 0
|  | 2階 | ホール | 従量電灯 |  | 24 | 365 | g1 | 0 | 専用型非常灯 | 1 | JE13 | 0 | 0 | 0 | 0 | 0 | 0 | 電池内蔵 | 2.7 | 3 | 3 | 70.956 | 2535.9674 | 29.8725
|  | 2階 | ホール | 従量電灯 |  | 8.5 | 307 | I | 0 | スクエアベースライト | 2 | FPL55 | 0 | 0 | 0 | 0 | 0 | 0 | 0 | 60 | 4 | 8 | 1252.56 | 44766.4944 | 527.3278
|  | 2階 | ホール | 従量電灯 |  | 8.5 | 307 | P | 0 | ダウンライト | 1 | FDL18 | 0 | 0 | 0 | 0 | 0 | 0 | 0 | 26 | 14 | 14 | 949.858 | 33947.9249 | 399.8902
|  | 2階 | ホール | 従量電灯 |  | 8.5 | 307 | T | 0 | ブラケット灯 | 2 | JR50 | 0 | 0 | 0 | 0 | 0 | 0 | 0 | 50 | 6 | 12 | 1565.7 | 55958.118 | 659.1597
【現調】 | 55_所沢市立新所沢けやき通り老人デイサービスセンター |  |  |  |  | ＣＯ２排出係数 |  |  | 0.421 | 電気料金単価 | 35.74
[8 empty] | 既存照明 情報 | [14 empty] | 既存 照明 ベースライン (kWh) | 既存 照明 電気 料金 (円) | 既存 照明 CO2 排出量 (kg-co2)
| 建物名 | 階数 | 部屋名 | 契約種別 | 備考 | 点灯時間 | 稼働日数 | 器具記号 |  | 器具種類 | 灯数 | ランプ種別 | 口金 | 器具寸法 | 品番 | 器具仕様詳細① | 器具仕様詳細② | 器具仕様詳細③ | 非常灯 | 消費電力 | 器具台数 | ランプ本数
[6 empty] | /日 | /年 | [12 empty] | W/本 | 台 | 本
| 所沢市立新所沢けやき通り老人デイサービスセンター | 1F | 脱衣室 | 従量電灯 |  | 4 | 307 | SQ363 | 0 | 埋込スクエア | 3 | FPL36 | 0 | □450 | FR-33770-PS17 | 0 | 0 | 乳白パネル付 | 0 | 44 | 17 | 51 | 2755.632 | 98486.2877 | 1160.1211
| 所沢市立新所沢けやき通り老人デイサービスセンター | 1F | 脱衣室 | 従量電灯 |  | 24 | 365 | X13d | 0 | 埋込専用型非常灯 | 1 | JE13 | 0 | Φ120 | 0 | 0 | 0 | 0 | 電池内蔵 | 2.7 | 2 | 2 | 47.304 | 1690.645 | 19.915
| 所沢市立新所沢けやき通り老人デイサービスセンター | 1F | 一般浴室 | 従量電灯 |  | 4 | 307 | DL321 | 0 | ダウンライト | 1 | FHT32 | 0 | Φ250 | FHDW3251PERH1 | 防湿型/安定期内蔵型 | 0 | 強化ガラスパネル付 | 0 | 35 | 8 | 8 | 343.84 | 12288.8416 | 144.7566
| 所沢市立新所沢けやき通り老人デイサービスセンター | 1F | 一般浴室 | 従量電灯 |  | 24 | 365 | X13ｄ-1 | 0 | 埋込専用型非常灯 | 1 | JE13 | 0 | Φ170 | 0 | 0 | 0 | パネル付 | 電池内蔵 | 2.7 | 1 | 1 | 23.652 | 845.3225 | 9.9575
| 所沢市立新所沢けやき通り老人デイサービスセンター | 1F | 一般浴室 | 従量電灯 |  | 4 | 307 | BL751 | 0 | ブラケット灯 | 1 | KR(LDS)75 | E17 | 接地面Φ236 | LW86475 | 防湿型 | 0 | 乳白丸型カバー付 | 0 | 68 | 5 | 5 | 417.52 | 14922.1648 | 175.7759
| 所沢市立新所沢けやき通り老人デイサービスセンター | 1F | 機械浴室 | 従量電灯 |  | 4 | 307 | SQ363wp-1 | 0 | 埋込スクエア | 3 | FPL36 | 0 | □495 | FR33580-PS17 | 防湿・防雨型 | 0 | 乳白パネル付 | 0 | 44 | 12 | 36 | 1945.152 | 69519.7325 | 818.909
| 所沢市立新所沢けやき通り老人デイサービスセンター | 1F | 機械浴室 | 従量電灯 |  | 24 | 365 | X13d-1 | 0 | 埋込専用型非常灯 | 1 | JE13 | 0 | Φ170 | 0 | 0 | 0 | パネル付 | 電池内蔵 | 2.7 | 2 | 2 | 47.304 | 1690.645 | 19.915
| 所沢市立新所沢けやき通り老人デイサービスセンター | 1F | 更衣室 | 従量電灯 |  | 4 | 307 | U321H | 0 | 埋込ベースライト | 1 | FHF32(高出力) | 0 | W150 | FHR-41890-PH | 0 | 0 | 0 | 0 | 48 | 2 | 2 | 117.888 | 4213.3171 | 49.6308
| 所沢市立新所沢けやき通り老人デイサービスセンター | 1F | 便所 | 従量電灯 |  | 8 | 307 | DL271 | 0 | ダウンライト | 1 | FDL27 | 0 | Φ170 | 0 | 0 | 0 | 0 | 0 | 34 | 3 | 3 | 250.512 | 8953.2989 | 105.4656
| 所沢市立新所沢けやき通り老人デイサービスセンター | 1F | 便所 | 従量電灯 |  | 8 | 307 | DL271-LED | 0 | ダウンライト | 1 | LED8 | 0 | Φ170 | 0 | 0 | 0 | 0 | 0 | 8 | [1] | [1] | 0 | 0 | 0
| 所沢市立新所沢けやき通り老人デイサービスセンター | 1F | 職員用便所 | 従量電灯 |  | 8 | 307 | DL271 | 0 | ダウンライト | 1 | FDL27 | 0 | Φ170 | 0 | 0 | 0 | 0 | 0 | 34 | 1 | 1 | 83.504 | 2984.433 | 35.1552
| 所沢市立新所沢けやき通り老人デイサービスセンター | 1F | 職員用便所 | 従量電灯 |  | 8 | 307 | DL271-LED | 0 | ダウンライト | 1 | LED8 | 0 | Φ170 | 0 | 0 | 0 | 0 | 0 | 8 | [1] | [1] | 0 | 0 | 0
| 所沢市立新所沢けやき通り老人デイサービスセンター | 1F | 食堂・機能回復訓練室 | 従量電灯 |  | 5 | 307 | L322H | 0 | 直付下面開放 | 2 | FHF32(高出力) | 0 | W246 | FHT-42780-PH | 0 | 0 | 0 | 0 | 48 | 3 | 6 | 442.08 | 15799.9392 | 186.1157
| 所沢市立新所沢けやき通り老人デイサービスセンター | 1F | 食堂・機能回復訓練室 | 従量電灯 |  | 5 | 307 | L322Hｄ | 0 | 直付下面開放 | 2 | FHF32(高出力) | 0 | W246 | FHTS-42780-PH | 0 | 0 | 0 | 電池内蔵 | 48 | 1 | 2 | 147.36 | 5266.6464 | 62.0386
| 所沢市立新所沢けやき通り老人デイサービスセンター | 1F | 食堂・機能回復訓練室 | 従量電灯 | 格子内に設置 | 5 | 307 | T41 | 0 | トラフ形ベースライト | 1 | FLR40 | 0 | 0 | 0 | 0 | 0 | 0 | 0 | 47 | 2 | 2 | 144.29 | 5156.9246 | 60.7461
| 所沢市立新所沢けやき通り老人デイサービスセンター | 1F | 食堂・機能回復訓練室 | 従量電灯 |  | 5 | 307 | U321H-1 | 0 | 埋込ベースライト | 1 | FHF32(高出力) | 0 | W220 | FHR-42890-PH | 0 | 0 | カバー付 | 0 | 48 | 35 | 35 | 2578.8 | 92166.312 | 1085.6748
| 所沢市立新所沢けやき通り老人デイサービスセンター | 1F | 食堂・機能回復訓練室 | 従量電灯 |  | 5 | 307 | DL271-1 | 0 | ダウンライト | 1 | FDL27 | 0 | Φ150 | HLA1723T | 0 | 0 | バッフル付 | 0 | 34 | 15 | 15 | 782.85 | 27979.059 | 329.5799
| 所沢市立新所沢けやき通り老人デイサービスセンター | 1F | 食堂・機能回復訓練室 | 従量電灯 |  | 24 | 365 | X13d-2 | 0 | 埋込専用型非常灯 | 1 | JE13 | 0 | Φ120 | 0 | 0 | 0 | 0 | 電池内蔵 | 2.7 | 5 | 5 | 118.26 | 4226.6124 | 49.7875
| 所沢市立新所沢けやき通り老人デイサービスセンター | 1F | 食堂・機能回復訓練室 | 従量電灯 |  | 5 | 307 | DL131 | 0 | ダウンライト | 1 | FDL13 | 0 | Φ140 | 0 | ランプ横挿し | 0 | 0 | 0 | 18 | 4 | 4 | 110.52 | 3949.9848 | 46.5289
| 所沢市立新所沢けやき通り老人デイサービスセンター | 1F | 食堂・機能回復訓練室 | 従量電灯 |  | 24 | 365 | Y-3 | 0 | B級BL形 誘導灯 | 1 | CF220 | 0 | 100×290 | FBK-20310-PS17 | 通路 | 天埋込 | 両面 | 0 | 8.3 | 1 | 1 | 72.708 | 2598.5839 | 30.6101
| 所沢市立新所沢けやき通り老人デイサービスセンター | 1F | 介護者教育室 | 従量電灯 |  | 5 | 307 | U322H | 0 | 埋込ベースライト | 2 | FHF32(高出力) | 0 | W220 | FSA42776SPH1 | 0 | 0 | 0 | 0 | 48 | 7 | 14 | 1031.52 | 36866.5248 | 434.2699
| 所沢市立新所沢けやき通り老人デイサービスセンター | 1F | 介護者教育室 | 従量電灯 |  | 5 | 307 | U162H | 0 | 埋込ベースライト | 2 | FHF16(高出力) | 0 | W220 | FSA22780PH1 | 0 | 0 | 0 | 0 | 27 | 2 | 4 | 165.78 | 5924.9772 | 69.7934
| 所沢市立新所沢けやき通り老人デイサービスセンター | 1F | 介護者教育室 | 従量電灯 |  | 5 | 307 | U322Hd | 0 | 埋込ベースライト | 2 | FHF32(高出力) | 0 | W220 | FSF42776SPH1 | 0 | 0 | 0 | 電池内蔵 | 48 | 2 | 4 | 294.72 | 10533.2928 | 124.0771
| 所沢市立新所沢けやき通り老人デイサービスセンター | 1F | 介護者教育室 | 従量電灯 |  | 5 | 307 | N21 | 0 | 流し元灯 | 1 | FL20 | 0 | 接地面90×760 | HHW2608WTGPL | PS付 | 0 | 0 | 0 | 28 | 1 | 1 | 42.98 | 1536.1052 | 18.0946
| 所沢市立新所沢けやき通り老人デイサービスセンター | 1F | 介護者教育室 | 従量電灯 |  | 5 | 307 | R61 | 0 | レンジフード | 1 | KR(LDS)60 | 0 | 0 | V-604TKL-BL | レンジフード | 換気扇内に設置 | 0 | 0 | 54 | 1 | 1 | 82.89 | 2962.4886 | 34.8967
| 所沢市立新所沢けやき通り老人デイサービスセンター | 1F | 便所-1 | 従量電灯 |  | 8 | 307 | DL271 | 0 | ダウンライト | 1 | FDL27 | 0 | Φ170 | 0 | 0 | 0 | 0 | 0 | 34 | 2 | 2 | 167.008 | 5968.8659 | 70.3104
| 所沢市立新所沢けやき通り老人デイサービスセンター | 1F | 便所-2 | 従量電灯 |  | 8 | 307 | DL271 | 0 | ダウンライト | 1 | FDL27 | 0 | Φ170 | 0 | 0 | 0 | 0 | 0 | 34 | 2 | 2 | 167.008 | 5968.8659 | 70.3104
| 所沢市立新所沢けやき通り老人デイサービスセンター | 1F | 厨房 | 従量電灯 | 部屋ごとLED済 | 8 | 307 | Vwp-LED | 0 | 逆富士ベースライト | 1 | LED16.9 | 0 | W230 | NNWK42173 | 防湿・防雨型 | 0 | 0 | 0 | 16.9 | [5] | [5] | 0 | 0 | 0
| 所沢市立新所沢けやき通り老人デイサービスセンター | 1F | 厨房 | 従量電灯 | 部屋ごとLED済 | 8 | 307 | Vwpd-LED | 0 | 逆富士ベースライト | 1 | LED25 | 0 | W230 | NWLG42623C | 防湿・防雨型 | 0 | 0 | 電池内蔵 | 25 | [1] | [1] | 0 | 0 | 0
| 所沢市立新所沢けやき通り老人デイサービスセンター | 1F | 控室 | 従量電灯 |  | 2 | 307 | U322Hd | 0 | 埋込ベースライト | 2 | FHF32(高出力) | 0 | W220 | FSF42776SPH1 | 0 | 0 | 0 | 電池内蔵 | 48 | 1 | 2 | 58.944 | 2106.6586 | 24.8154
| 所沢市立新所沢けやき通り老人デイサービスセンター | 1F | 便所-3 | 従量電灯 |  | 8 | 307 | DL271 | 0 | ダウンライト | 1 | FDL27 | 0 | Φ170 | 0 | 0 | 0 | 0 | 0 | 34 | 1 | 1 | 83.504 | 2984.433 | 35.1552
| 所沢市立新所沢けやき通り老人デイサービスセンター | 1F | 食品庫 | 従量電灯 | 現地ランプはFHF32 | 1 | 307 | V401 | 0 | 逆富士ベースライト | 1 | FLR40 | 0 | W121 | FT-41306-RS | 0 | 0 | 0 | 0 | 47 | 2 | 2 | 28.858 | 1031.3849 | 12.1492
| 所沢市立新所沢けやき通り老人デイサービスセンター | 1F | 食品庫 | 従量電灯 |  | 1 | 307 | DL271 | 0 | ダウンライト | 1 | FDL27 | 0 | Φ170 | 0 | 0 | 0 | 0 | 0 | 34 | 3 | 3 | 31.314 | 1119.1624 | 13.1832
| 所沢市立新所沢けやき通り老人デイサービスセンター | 1F | 食品庫 | 従量電灯 |  | 1 | 307 | DL271d | 0 | ダウンライト | 1 | FDL27 | 0 | Φ170 | 0 | 0 | 0 | 0 | 電池内蔵 | 34 | 1 | 1 | 10.438 | 373.0541 | 4.3944
| 所沢市立新所沢けやき通り老人デイサービスセンター | 1F | 休養室 | 従量電灯 |  | 24 | 365 | X13d-3 | 0 | 埋込専用型非常灯 | 1 | JE13 | 0 | Φ170 | 0 | 0 | 0 | 0 | 電池内蔵 | 2.7 | 1 | 1 | 23.652 | 845.3225 | 9.9575
| 所沢市立新所沢けやき通り老人デイサービスセンター | 1F | 休養室 | 従量電灯 |  | 2 | 307 | CL701 | 0 | シーリングライト | 1 | FHD70 | 0 | □520 | HFA6518K | PS付（収納式） | 0 | 和風/木製枠/角型カバー付 | 0 | 64 | 1 | 1 | 39.296 | 1404.439 | 16.5436
| 所沢市立新所沢けやき通り老人デイサービスセンター | 1F | 便所（男） | 従量電灯 |  | 8 | 307 | U321H | 0 | 埋込ベースライト | 1 | FHF32(高出力) | 0 | W150 | FHR-41890-PH | 0 | 0 | 0 | 0 | 48 | 1 | 1 | 117.888 | 4213.3171 | 49.6308
| 所沢市立新所沢けやき通り老人デイサービスセンター | 1F | 便所（男） | 従量電灯 |  | 8 | 307 | U321Hd | 0 | 埋込ベースライト | 1 | FHF32(高出力) | 0 | W174 | FHRS-41890-PC | 0 | 0 | 0 | 電池内蔵 | 48 | 1 | 1 | 117.888 | 4213.3171 | 49.6308
| 所沢市立新所沢けやき通り老人デイサービスセンター | 1F | 便所（男） | 従量電灯 |  | 8 | 307 | DL271 | 0 | ダウンライト | 1 | FDL27 | 0 | Φ170 | 0 | 0 | 0 | 0 | 0 | 34 | 1 | 1 | 83.504 | 2984.433 | 35.1552
| 所沢市立新所沢けやき通り老人デイサービスセンター | 1F | 便所（男） | 従量電灯 |  | 8 | 307 | DL271-2 | 0 | ダウンライト | 1 | FDL27 | 0 | Φ170 | 0 | 0 | 0 | 0 | 0 | 34 | 5 | 5 | 417.52 | 14922.1648 | 175.7759
| 所沢市立新所沢けやき通り老人デイサービスセンター | 1F | 便所（男） | 従量電灯 |  | 8 | 307 | DL271-LED | 0 | ダウンライト | 1 | LED8 | 0 | Φ170 | 0 | 0 | 0 | 0 | 0 | 8 | [1] | [1] | 0 | 0 | 0
| 所沢市立新所沢けやき通り老人デイサービスセンター | 1F | 便所（男） | 従量電灯 | 格子内に設置 | 8 | 307 | T321 | 0 | トラフ形ベースライト | 1 | FHF32 | 0 | 0 | 0 | 0 | 0 | 0 | 0 | 36 | 2 | 2 | 176.832 | 6319.9757 | 74.4463
| 所沢市立新所沢けやき通り老人デイサービスセンター | 1F | 便所（女） | 従量電灯 |  | 8 | 307 | U321H | 0 | 埋込ベースライト | 1 | FHF32(高出力) | 0 | W150 | FHR-41890-PH | 0 | 0 | 0 | 0 | 48 | 1 | 1 | 117.888 | 4213.3171 | 49.6308
| 所沢市立新所沢けやき通り老人デイサービスセンター | 1F | 便所（女） | 従量電灯 |  | 8 | 307 | U321Hd | 0 | 埋込ベースライト | 1 | FHF32(高出力) | 0 | W174 | FHRS-41890-PC | 0 | 0 | 0 | 電池内蔵 | 48 | 1 | 1 | 117.888 | 4213.3171 | 49.6308
| 所沢市立新所沢けやき通り老人デイサービスセンター | 1F | 便所（女） | 従量電灯 |  | 8 | 307 | DL271 | 0 | ダウンライト | 1 | FDL27 | 0 | Φ170 | 0 | 0 | 0 | 0 | 0 | 34 | 2 | 2 | 167.008 | 5968.8659 | 70.3104
| 所沢市立新所沢けやき通り老人デイサービスセンター | 1F | 便所（女） | 従量電灯 |  | 8 | 307 | DL271-LED | 0 | ダウンライト | 1 | LED8 | 0 | Φ170 | 0 | 0 | 0 | 0 | 0 | 8 | [4] | [4] | 0 | 0 | 0
| 所沢市立新所沢けやき通り老人デイサービスセンター | 1F | 便所（女） | 従量電灯 |  | 8 | 307 | T321 | 0 | トラフ形ベースライト | 1 | FHF32 | 0 | 0 | 0 | 0 | 0 | 0 | 0 | 36 | 1 | 1 | 88.416 | 3159.9878 | 37.2231
| 所沢市立新所沢けやき通り老人デイサービスセンター | 1F | 倉庫 | 従量電灯 |  | 1 | 12 | V401 | 0 | 逆富士ベースライト | 1 | FLR40 | 0 | W121 | FT-41306-RS | 0 | 0 | 0 | 0 | 47 | 4 | 4 | 2.256 | 80.6294 | 0.94978
| 所沢市立新所沢けやき通り老人デイサービスセンター | 1F | 相談室 | 従量電灯 |  | 5 | 307 | U322H | 0 | 埋込ベースライト | 2 | FHF32(高出力) | 0 | W220 | FSA42776SPH1 | 0 | 0 | 0 | 0 | 48 | 4 | 8 | 589.44 | 21066.5856 | 248.1542
| 所沢市立新所沢けやき通り老人デイサービスセンター | 1F | 相談室 | 従量電灯 |  | 5 | 307 | U162H | 0 | 埋込ベースライト | 2 | FHF16(高出力) | 0 | W220 | FSA22780PH1 | 0 | 0 | 0 | 0 | 27 | 3 | 6 | 248.67 | 8887.4658 | 104.6901
| 所沢市立新所沢けやき通り老人デイサービスセンター | 1F | 相談室 | 従量電灯 |  | 24 | 365 | X13d | 0 | 埋込専用型非常灯 | 1 | JE13 | 0 | Φ120 | 0 | 0 | 0 | 0 | 電池内蔵 | 2.7 | 1 | 1 | 23.652 | 845.3225 | 9.9575
| 所沢市立新所沢けやき通り老人デイサービスセンター | 1F | 事務室 | 従量電灯 |  | 8 | 307 | U322 | 0 | 埋込ベースライト | 2 | FHF32 | 0 | 外径240×1260 | 0 | 0 | 0 | ルーバー付 | 0 | 36 | 3 | 6 | 530.496 | 18959.927 | 223.3388
| 所沢市立新所沢けやき通り老人デイサービスセンター | 1F | 事務室 | 従量電灯 |  | 8 | 307 | U322d | 0 | 埋込ベースライト | 2 | FHF32 | 0 | 外径240×1260 | 0 | 0 | 0 | ルーバー付 | 電池内蔵 | 36 | 1 | 2 | 176.832 | 6319.9757 | 74.4463
| 所沢市立新所沢けやき通り老人デイサービスセンター | 1F | 廊下 | 従量電灯 |  | 8 | 307 | U322H | 0 | 埋込ベースライト | 2 | FHF32(高出力) | 0 | W220 | FSA42776SPH1 | 0 | 0 | 0 | 0 | 48 | 3 | 6 | 707.328 | 25279.9027 | 297.7851
| 所沢市立新所沢けやき通り老人デイサービスセンター | 1F | 廊下 | 従量電灯 |  | 8 | 307 | Ud-LED | 0 | 埋込ベースライト | 2 | LED25 | 0 | W220 | FSF42776SPH1 | 0 | 0 | 0 | 電池内蔵 | 25 | [1] | [2] | 0 | 0 | 0
| 所沢市立新所沢けやき通り老人デイサービスセンター | 1F | 廊下 | 従量電灯 |  | 24 | 365 | Y-2 | 0 | B級BL形 誘導灯 | 1 | CF220 | 0 | 100×290 | FBK-20310-PS17 | 通路 | 天埋込 | 両面 | 0 | 8.3 | 1 | 1 | 72.708 | 2598.5839 | 30.6101
| 所沢市立新所沢けやき通り老人デイサービスセンター | 1F | エントランスホール | 従量電灯 |  | 8 | 307 | DL271 | 0 | ダウンライト | 1 | FDL27 | 0 | Φ170 | 0 | 0 | 0 | 0 | 0 | 34 | 8 | 8 | 668.032 | 23875.4637 | 281.2415
| 所沢市立新所沢けやき通り老人デイサービスセンター | 1F | エントランスホール | 従量電灯 |  | 8 | 307 | DL131-1 | 0 | ダウンライト | 1 | FDL13 | 0 | Φ150 | 0 | 0 | 0 | 0 | 0 | 18 | 3 | 3 | 132.624 | 4739.9818 | 55.8347
| 所沢市立新所沢けやき通り老人デイサービスセンター | 1F | エントランスホール | 従量電灯 |  | 24 | 365 | X13d | 0 | 埋込専用型非常灯 | 1 | JE13 | 0 | Φ120 | 0 | 0 | 0 | 0 | 電池内蔵 | 2.7 | 1 | 1 | 23.652 | 845.3225 | 9.9575
| 所沢市立新所沢けやき通り老人デイサービスセンター | 1F | エントランスホール | 従量電灯 |  | 24 | 365 | Y-1 | 0 | B級BL形 誘導灯 | 1 | LED2 | 0 | 100×290 | FBK-20721-LS17 | 避難口 | 天埋込 | 片面 | 0 | 2 | [1] | [1] | 0 | 0 | 0
| 所沢市立新所沢けやき通り老人デイサービスセンター | 1F | 風除室 | 従量電灯 |  | 8 | 307 | DL271-3 | 0 | ダウンライト | 1 | FDL27 | 0 | Φ150 | FLD-2797（V)-EL | ランプ横挿し | 0 | 0 | 0 | 34 | 8 | 8 | 668.032 | 23875.4637 | 281.2415
| 所沢市立新所沢けやき通り老人デイサービスセンター | 1F | 風除室 | 従量電灯 |  | 24 | 365 | X13d-3 | 0 | 埋込専用型非常灯 | 1 | JE13 | 0 | Φ170 | 0 | 0 | 0 | 0 | 電池内蔵 | 2.7 | 1 | 1 | 23.652 | 845.3225 | 9.9575
| 所沢市立新所沢けやき通り老人デイサービスセンター | 1F | 風除室（外） | 従量電灯 |  | 8 | 307 | DL271 | 0 | ダウンライト | 1 | FDL27 | 0 | Φ170 | 0 | 0 | 0 | 0 | 0 | 34 | 4 | 4 | 334.016 | 11937.7318 | 140.6207
| 所沢市立新所沢けやき通り老人デイサービスセンター | 1F | 施設用電気室 | 従量電灯 | 壁付/縦取付 | 1 | 12 | V401 | 0 | 逆富士ベースライト | 1 | FLR40 | 0 | W121 | FT-41306-RS | 0 | 0 | 0 | 0 | 47 | 3 | 3 | 1.692 | 60.4721 | 0.71233
| 所沢市立新所沢けやき通り老人デイサービスセンター | 1F | 施設用電気室 | 従量電灯 | 壁付 | 1 | 12 | V401d | 0 | 逆富士ベースライト | 1 | FLR40 | 0 | W121 | FTS-41306-RS | 0 | 0 | 0 | 電池内蔵 | 47 | 1 | 1 | 0.564 | 20.1574 | 0.23744
| 所沢市立新所沢けやき通り老人デイサービスセンター | 1F | 施設用機械室 | 従量電灯 | 壁付 | 1 | 12 | V401 | 0 | 逆富士ベースライト | 1 | FLR40 | 0 | W121 | FT-41306-RS | 0 | 0 | 0 | 0 | 47 | 3 | 3 | 1.692 | 60.4721 | 0.71233
| 所沢市立新所沢けやき通り老人デイサービスセンター | 1F | 施設用機械室 | 従量電灯 | 壁付 | 1 | 12 | V401d | 0 | 逆富士ベースライト | 1 | FLR40 | 0 | W121 | FTS-41306-RS | 0 | 0 | 0 | 電池内蔵 | 47 | 1 | 1 | 0.564 | 20.1574 | 0.23744
| 所沢市立新所沢けやき通り老人デイサービスセンター | 1F | 住宅用エントランス | 従量電灯 |  | 8 | 307 | BR32 | 0 | ブラケット灯 | 1 | FHT32 | 0 | Φ150 | 0 | 0 | 0 | 0 | 0 | 35 | 3 | 3 | 257.88 | 9216.6312 | 108.5675
| 所沢市立新所沢けやき通り老人デイサービスセンター | 1F | 屋外機置場 | 従量電灯 |  | 1 | 12 | V402 | 0 | 逆富士ベースライト | 2 | FLR40 | 0 | W230 | 0 | 0 | 0 | 0 | 0 | 47 | 2 | 4 | 2.256 | 80.6294 | 0.94978
| 所沢市立新所沢けやき通り老人デイサービスセンター | 1F | 開閉器室 | 従量電灯 |  | 1 | 12 | V402 | 0 | 逆富士ベースライト | 2 | FLR40 | 0 | W230 | 0 | 0 | 0 | 0 | 0 | 47 | 2 | 4 | 2.256 | 80.6294 | 0.94978
| 所沢市立新所沢けやき通り老人デイサービスセンター | 1F | 外部階段1 | 従量電灯 |  | 8 | 307 | V201 | 0 | 逆富士ベースライト | 1 | FL20 | 0 | W230 | 0 | 0 | 0 | 0 | 0 | 28 | 1 | 1 | 68.768 | 2457.7683 | 28.9513
| 所沢市立新所沢けやき通り老人デイサービスセンター | 1F | 外部階段2 | 従量電灯 |  | 8 | 307 | V201 | 0 | 逆富士ベースライト | 1 | FL20 | 0 | W230 | 0 | 0 | 0 | 0 | 0 | 28 | 1 | 1 | 68.768 | 2457.7683 | 28.9513
【現調】 | 56_所沢市立老人憩の家こてさし荘 |  |  |  |  | ＣＯ２排出係数 |  |  | 0.1 | 電気料金単価 | 35.74
[8 empty] | 既存照明 情報 | [14 empty] | 既存 照明 ベースライン (kWh) | 既存 照明 電気 料金 (円) | 既存 照明 CO2 排出量 (kg-co2)
| 建物名 | 階数 | 部屋名 | 契約種別 | 備考 | 点灯時間 | 稼働日数 | 器具記号 |  | 器具種類 | 灯数 | ランプ種別 | 口金 | 器具寸法 | 品番 | 器具仕様詳細① | 器具仕様詳細② | 器具仕様詳細③ | 非常灯 | 消費電力 | 器具台数 | ランプ本数
[6 empty] | /日 | /年 | [12 empty] | W/本 | 台 | 本
| - | 1F | 女子脱衣室 | 従量電灯 |  | 4 | 297 | UK-LED | 0 | 埋込ベースライト | 1 | LED45 | 0 | 0 | 0 | 0 | 0 | 0 | 0 | 45 | [2] | [2] | 0 | 0 | 0
| - | 1F | 女子脱衣室 | 従量電灯 |  | 24 | 365 | h131' | 0 | 埋込専用型非常灯 | 1 | JE13 | 0 | 外寸Φ195 | 0 | 0 | 0 | 0 | 電池内蔵 | 2.7 | 1 | 1 | 23.652 | 845.3225 | 2.3652
| - | 1F | 女子脱衣室 | 従量電灯 | 壁付 | 4 | 297 | WL-LED | 0 | ウォールライト | 1 | LED25 | 0 | 0 | 0 | 0 | 0 | 0 | 0 | 25 | [1] | [1] | 0 | 0 | 0
| - | 1F | 女子浴室 | 従量電灯 | 壁付 | 4 | 297 | BK201 | 0 | ブラケット灯 | 1 | FCL20 | 0 | Φ290 | HW745WKT | 浴室用 | 0 | 0 | 0 | 22 | 4 | 4 | 104.544 | 3736.4026 | 10.4544
| - | 1F | 女子浴室 | 従量電灯 | 壁付/埋込寸法未調査の為想定にて反映 | 4 | 297 | BK401-1 | 0 | ブラケット灯 | 1 | KR(LDS)40 | 0 | Φ220 | LE86247WT | 浴室用/ランプ横挿し | 0 | 0 | 0 | 36 | 4 | 4 | 171.072 | 6114.1133 | 17.1072
| - | 1F | 女子浴室 | 従量電灯 | 壁付/枠外せずランプ想定にて反映 | 4 | 297 | FT101 | 0 | フットライト | 1 | RF100 | 0 | □250 | 0 | 水中用 | 0 | ガラスカバー付 | 0 | 90 | 2 | 2 | 213.84 | 7642.6416 | 21.384
| - | 1F | 男子脱衣室 | 従量電灯 |  | 4 | 297 | UK-LED | 0 | 埋込ベースライト | 1 | LED45 | 0 | 0 | 0 | 0 | 0 | 0 | 0 | 45 | [2] | [2] | 0 | 0 | 0
| - | 1F | 男子脱衣室 | 従量電灯 |  | 24 | 365 | h131' | 0 | 埋込専用型非常灯 | 1 | JE13 | 0 | 外寸Φ195 | 0 | 0 | 0 | 0 | 電池内蔵 | 2.7 | 1 | 1 | 23.652 | 845.3225 | 2.3652
| - | 1F | 男子脱衣室 | 従量電灯 | 壁付 | 4 | 297 | WL-LED | 0 | ウォールライト | 1 | LED25 | 0 | 0 | 0 | 0 | 0 | 0 | 0 | 25 | [1] | [1] | 0 | 0 | 0
| - | 1F | 男子浴室 | 従量電灯 | 壁付 | 4 | 297 | BK201 | 0 | ブラケット灯 | 1 | FCL20 | 0 | Φ290 | HW745WKT | 浴室用 | 0 | 0 | 0 | 22 | 4 | 4 | 104.544 | 3736.4026 | 10.4544
| - | 1F | 男子浴室 | 従量電灯 | 壁付/埋込寸法未調査の為想定にて反映 | 4 | 297 | BK401-1 | 0 | ブラケット灯 | 1 | KR(LDS)40 | 0 | Φ220 | LE86247WT | 浴室用/ランプ横挿し | 0 | 0 | 0 | 36 | 4 | 4 | 171.072 | 6114.1133 | 17.1072
| - | 1F | 男子浴室 | 従量電灯 | 壁付/枠外せずランプ想定にて反映 | 4 | 297 | FT101 | 0 | フットライト | 1 | RF100 | 0 | □250 | 0 | 水中用 | 0 | ガラスカバー付 | 0 | 90 | 2 | 2 | 213.84 | 7642.6416 | 21.384
| - | 1F | 洗濯室 | 従量電灯 |  | 3 | 297 | V401 | 0 | 逆富士ベースライト | 1 | FLR40 | 0 | 1250×150 | FA41035 | 0 | 0 | 0 | 0 | 47 | 1 | 1 | 41.877 | 1496.684 | 4.1877
| - | 1F | 手洗場 | 従量電灯 | 壁付 | 1 | 297 | WL401 | 0 | ウォールライト | 1 | FLR40 | 0 | 1288×130 | NW41840 | 0 | 0 | 0 | 0 | 47 | 1 | 1 | 13.959 | 498.8947 | 1.3959
| - | 1F | SK室 | 従量電灯 |  | 1 | 297 | DL-LED | 0 | ダウンライト | 1 | LED8 | 0 | 0 | 0 | 0 | 0 | 0 | 0 | 8 | [1] | [1] | 0 | 0 | 0
| - | 1F | 女子便所 | 従量電灯 |  | 8.5 | 297 | UK401 | 0 | 埋込ベースライト | 1 | FLR40 | 0 | 1275×250 | 0 | 0 | 0 | 0 | 0 | 47 | 3 | 3 | 355.9545 | 12721.8138 | 35.5954
| - | 1F | 女子便所 | 従量電灯 | 壁付 | 8.5 | 297 | WL401 | 0 | ウォールライト | 1 | FLR40 | 0 | 1288×130 | NW41840 | 0 | 0 | 0 | 0 | 47 | 1 | 1 | 118.6515 | 4240.6046 | 11.8651
| - | 1F | 身障者便所 | 従量電灯 |  | 8.5 | 297 | KCL601 | 0 | 小形シーリングライト | 1 | IL60 | 0 | Φ250 | LW56391T | ランプ斜め挿し | 0 | 0 | 0 | 54 | 1 | 1 | 136.323 | 4872.184 | 13.6323
| - | 1F | 男子便所 | 従量電灯 |  | 8.5 | 297 | UK401 | 0 | 埋込ベースライト | 1 | FLR40 | 0 | 1275×250 | 0 | 0 | 0 | 0 | 0 | 47 | 3 | 3 | 355.9545 | 12721.8138 | 35.5954
| - | 1F | 男子便所 | 従量電灯 |  | 8.5 | 297 | WL401 | 0 | ウォールライト | 1 | FLR40 | 0 | 1288×130 | NW41840 | 0 | 0 | 0 | 0 | 47 | 1 | 1 | 118.6515 | 4240.6046 | 11.8651
| - | 1F | 娯楽室 | 従量電灯 |  | 5 | 297 | US-LED | 0 | 埋込スクエア | 1 | LED42 | 0 | 0 | 0 | 0 | 0 | 0 | 0 | 42 | [6] | [6] | 0 | 0 | 0
| - | 1F | 娯楽室 | 従量電灯 |  | 24 | 365 | h-LED' | 0 | 埋込専用型非常灯 | 1 | LED2 | 0 | 0 | 0 | 0 | 0 | 0 | 電池内蔵 | 2 | [1] | [1] | 0 | 0 | 0
| - | 1F | インナーテラス | 従量電灯 |  | 8.5 | 297 | DL-LED | 0 | ダウンライト | 1 | LED8 | 0 | 0 | 0 | 0 | 0 | 0 | 0 | 8 | [6] | [6] | 0 | 0 | 0
| - | 1F | インナーテラス | 従量電灯 |  | 24 | 365 | h-LED' | 0 | 埋込専用型非常灯 | 1 | LED2 | 0 | 0 | 0 | 0 | 0 | 0 | 電池内蔵 | 2 | [2] | [2] | 0 | 0 | 0
| - | 1F | インナーテラス | 従量電灯 |  | 24 | 365 | Y1 | 0 | B級BH形 誘導灯 | 1 | LED3.5 | 0 | 吊L410 | FBK-42601N-LS17 | 避難口 | パイプ吊（椀形） | 片面 | 0 | 3.5 | [1] | [1] | 0 | 0 | 0
| - | 1F | 公衆電話コーナー | 従量電灯 |  | 1 | 50 | UK401 | 0 | 埋込ベースライト | 1 | FLR40 | 0 | 1275×250 | 0 | 0 | 0 | 0 | 0 | 47 | 1 | 1 | 2.35 | 83.989 | 0.235
| - | 1F | 公衆電話コーナー | 従量電灯 |  | 1 | 50 | DL601 | 0 | ダウンライト | 1 | IL60 | 0 | Φ145 | LB72251N | 0 | 0 | 0 | 0 | 54 | 1 | 1 | 2.7 | 96.498 | 0.27
| - | 1F | 公衆電話コーナー | 従量電灯 |  | 24 | 365 | h-LED' | 0 | 埋込専用型非常灯 | 1 | LED2 | 0 | 0 | 0 | 0 | 0 | 0 | 電池内蔵 | 2 | [1] | [1] | 0 | 0 | 0
| - | 1F | 会議室 | 従量電灯 |  | 5 | 280 | UK-LED | 0 | 埋込ベースライト | 1 | LED45 | 0 | 0 | 0 | 0 | 0 | 0 | 0 | 45 | [12] | [12] | 0 | 0 | 0
| - | 1F | 会議室 | 従量電灯 |  | 24 | 365 | h-LED' | 0 | 埋込専用型非常灯 | 1 | LED2 | 0 | 0 | 0 | 0 | 0 | 0 | 電池内蔵 | 2 | [1] | [1] | 0 | 0 | 0
| - | 1F | 倉庫 | 従量電灯 |  | 1 | 12 | V401 | 0 | 逆富士ベースライト | 1 | FLR40 | 0 | 1250×150 | FA41035 | 0 | 0 | 0 | 0 | 47 | 2 | 2 | 1.128 | 40.3147 | 0.1128
| - | 1F | 事務室 | 従量電灯 |  | 8.5 | 297 | UK-LED | 0 | 埋込ベースライト | 1 | LED45 | 0 | 0 | 0 | 0 | 0 | 0 | 0 | 45 | [8] | [8] | 0 | 0 | 0
| - | 1F | 事務室 | 従量電灯 |  | 24 | 365 | h-LED' | 0 | 埋込専用型非常灯 | 1 | LED2 | 0 | 0 | 0 | 0 | 0 | 0 | 電池内蔵 | 2 | [2] | [2] | 0 | 0 | 0
| - | 1F | 配膳室 | 従量電灯 |  | 6 | 297 | UK401 | 0 | 埋込ベースライト | 1 | FLR40 | 0 | 1275×250 | 0 | 0 | 0 | 0 | 0 | 47 | 2 | 2 | 167.508 | 5986.7359 | 16.7508
| - | 1F | 配膳室 | 従量電灯 |  | 6 | 297 | UKB-LED | 0 | 埋込ベースライト | 1 | LED25 | 0 | 0 | 0 | 0 | 0 | 0 | 電池内蔵 | 25 | [2] | [2] | 0 | 0 | 0
| - | 1F | 配膳室 | 従量電灯 |  | 24 | 365 | Y3 | 0 | B級BL形 誘導灯 | 1 | FL20 | 0 | 0 | FA21959 | 避難口 | 天井直付 | 片面 | 0 | 28 | 1 | 1 | 245.28 | 8766.3072 | 24.528
| - | 1F | 厨房 | 従量電灯 |  | 6 | 297 | V402S | 0 | 逆富士ベースライト | 2 | FLR40 | 0 | 1265×200 | FW42013 | SUS製 | 0 | 0 | 0 | 47 | 8 | 16 | 1340.064 | 47893.8874 | 134.0064
| - | 1F | 厨房 | 従量電灯 |  | 6 | 297 | VB-LED | 0 | 逆富士ベースライト | 1 | LED25 | 0 | 0 | 0 | 0 | 0 | 0 | 電池内蔵 | 25 | [2] | [2] | 0 | 0 | 0
| - | 1F | 厨房 | 従量電灯 | 壁付 | 6 | 297 | WL21 | 0 | ウォールライト | 1 | FL20 | 0 | 670×130 | NW21861 | 0 | 0 | 0 | 0 | 28 | 1 | 1 | 49.896 | 1783.283 | 4.9896
| - | 1F | 廊下1 | 従量電灯 |  | 8.5 | 297 | V21 | 0 | 逆富士ベースライト | 1 | FL20 | 0 | 632×150 | FA21035 | 0 | 0 | 0 | 0 | 28 | 1 | 1 | 70.686 | 2526.3176 | 7.0686
| - | 1F | 廊下1 | 従量電灯 |  | 8.5 | 297 | VB-LED | 0 | 逆富士ベースライト | 1 | LED25 | 0 | 0 | 0 | 0 | 0 | 0 | 電池内蔵 | 25 | [1] | [1] | 0 | 0 | 0
| - | 1F | 廊下1 | 従量電灯 |  | 24 | 365 | Y2 | 0 | B級BL形 誘導灯 | 1 | LED2.7 | 0 | 0 | FA20312CLE1 | 避難口 | 天井直付+RNP | 片面 | 0 | 2.7 | [1] | [1] | 0 | 0 | 0
| - | 1F | 食品庫 | 従量電灯 |  | 2 | 297 | V401 | 0 | 逆富士ベースライト | 1 | FLR40 | 0 | 1250×150 | FA41035 | 0 | 0 | 0 | 0 | 47 | 1 | 1 | 27.918 | 997.7893 | 2.7918
| - | 1F | 便所 | 従量電灯 |  | 8.5 | 297 | KCL401 | 0 | 小形シーリングライト | 1 | IL40 | 0 | Φ125 | 0 | 0 | 0 | 0 | 0 | 36 | 1 | 1 | 90.882 | 3248.1227 | 9.0882
| - | 1F | 休憩室 | 従量電灯 |  | 3 | 297 | CL23 | 0 | シーリングライト | 3 | FL20 | 0 | 670×392 | HA6222T | PS付 | 0 | 角型/乳白アクリルカバー付 | 0 | 28 | 1 | 3 | 74.844 | 2674.9246 | 7.4844
| - | 1F | 休憩室 | 従量電灯 |  | 24 | 365 | h-LED' | 0 | 埋込専用型非常灯 | 1 | LED2 | 0 | 0 | 0 | 0 | 0 | 0 | 電池内蔵 | 2 | [1] | [1] | 0 | 0 | 0
| - | 1F | プラットホーム | 従量電灯 |  | 6 | 297 | T41 | 0 | トラフ形ベースライト | 1 | FL40 | 0 | 1250×70 | 0 | 0 | 0 | 0 | 0 | 47 | 2 | 2 | 167.508 | 5986.7359 | 16.7508
| - | 1F | 教養室 | 従量電灯 |  | 6 | 297 | US-LED | 0 | 埋込スクエア | 1 | LED42 | 0 | 0 | 0 | 0 | 0 | 0 | 0 | 42 | [6] | [6] | 0 | 0 | 0
| - | 1F | 教養室 | 従量電灯 |  | 24 | 365 | h-LED' | 0 | 埋込専用型非常灯 | 1 | LED2 | 0 | 0 | 0 | 0 | 0 | 0 | 電池内蔵 | 2 | [1] | [1] | 0 | 0 | 0
| - | 1F | 水屋 | 従量電灯 |  | 5 | 250 | DLK601 | 0 | ダウンライト | 1 | IL60 | 0 | 外寸Φ160 | 0 | 0 | 0 | 木枠付 | 0 | 54 | 2 | 2 | 135 | 4824.9 | 13.5
| - | 1F | 水屋 | 従量電灯 | 壁付 | 5 | 250 | BK401-2 | 0 | ブラケット灯 | 1 | IL40 | 0 | 220×160 | LB86385T | 0 | 0 | 和風 | 0 | 36 | 1 | 1 | 45 | 1608.3 | 4.5
| - | 1F | 坪庭 | 従量電灯 | ランプ未調査の為想定にて反映 | 5 | 250 | UDL1001 | 0 | ユニバーサルダウンライト | 1 | IL100 | 0 | 外寸Φ205 | 0 | 0 | 0 | 0 | 0 | 90 | 2 | 2 | 225 | 8041.5 | 22.5
| - | 1F | 廊下2 | 従量電灯 |  | 8.5 | 297 | UKB-LED | 0 | 埋込ベースライト | 1 | LED25 | 0 | 0 | 0 | 0 | 0 | 0 | 電池内蔵 | 25 | [3] | [3] | 0 | 0 | 0
| - | 1F | 廊下2 | 従量電灯 |  | 8.5 | 297 | UK-LED | 0 | 埋込ベースライト | 1 | LED45 | 0 | 0 | 0 | 0 | 0 | 0 | 0 | 45 | [1] | [1] | 0 | 0 | 0
| - | 1F | 廊下2 | 従量電灯 |  | 24 | 365 | Y10 | 0 | C級 誘導灯 | 1 | LED2 | 0 | 0 | 0 | 通路 | 壁埋込（足元）+RNP | 片面 | 0 | 2 | [1] | [1] | 0 | 0 | 0
| - | 1F | ホール | 従量電灯 |  | 8.5 | 297 | US-LED | 0 | 埋込スクエア | 1 | LED42 | 0 | 0 | 0 | 0 | 0 | 0 | 0 | 42 | [6] | [6] | 0 | 0 | 0
| - | 1F | ホール | 従量電灯 |  | 24 | 365 | h-LED' | 0 | 埋込専用型非常灯 | 1 | LED2 | 0 | 0 | 0 | 0 | 0 | 0 | 電池内蔵 | 2 | [3] | [3] | 0 | 0 | 0
| - | 1F | ホール | 従量電灯 |  | 8.5 | 297 | KN-LED | 0 | コーナーライト | 1 | LED25 | 0 | 0 | 0 | 0 | 0 | 0 | 0 | 25 | [4] | [4] | 0 | 0 | 0
| - | 1F | ホール | 従量電灯 |  | 8.5 | 297 | SP-LED | 0 | スポットライト | 1 | LED8 | 0 | 0 | 0 | 0 | 0 | 0 | 0 | 8 | [4] | [4] | 0 | 0 | 0
| - | 1F | ホール | 従量電灯 |  | 8.5 | 297 | DL271 | 0 | ダウンライト | 1 | FDL27 | 0 | Φ220 | 0 | ランプ横挿し | 0 | 0 | 0 | 34 | 2 | 2 | 171.666 | 6135.3428 | 17.1666
| - | 1F | ホール | 従量電灯 |  | 24 | 365 | Y4 | 0 | B級BL形 誘導灯 | 1 | LED2.7 | 0 | 吊L190 | FA20312 | 避難口 | パイプ吊（舟形） | 片面 | 0 | 2.7 | [1] | [1] | 0 | 0 | 0
| - | 1F | ホール | 従量電灯 |  | 24 | 365 | Y5 | 0 | B級BL形 誘導灯 | 1 | LED2.7 | 0 | 吊L190 | FA20312 | 避難口 | パイプ吊（舟形） | 片面 | 0 | 2.7 | [1] | [1] | 0 | 0 | 0
| - | 1F | ホール | 従量電灯 |  | 24 | 365 | Y6 | 0 | C級 誘導灯 | 1 | FL10 | 0 | 0 | FA11969 | 通路 | 天井直付 | 両面 | 0 | 13 | 1 | 1 | 113.88 | 4070.0712 | 11.388
| - | 1F | 雑談コーナー | 従量電灯 |  | 8.5 | 297 | US-LED | 0 | 埋込スクエア | 1 | LED42 | 0 | 0 | 0 | 0 | 0 | 0 | 0 | 42 | [1] | [1] | 0 | 0 | 0
| - | 1F | 湯沸室 | 従量電灯 |  | 3 | 297 | V-LED | 0 | 逆富士ベースライト | 1 | LED45 | 0 | 0 | 0 | 0 | 0 | 0 | 0 | 45 | [1] | [1] | 0 | 0 | 0
| - | 1F | 湯沸室 | 従量電灯 |  | 1 | 297 | NG21 | 0 | 流し元灯 | 1 | FL20 | 0 | 622×60 | HW2601KT | PS付 | 棚下取付 | 0 | 0 | 28 | 2 | 2 | 16.632 | 594.4277 | 1.6632
| - | 1F | 廊下3 | 従量電灯 |  | 8.5 | 297 | VB-LED | 0 | 逆富士ベースライト | 1 | LED25 | 0 | 0 | 0 | 0 | 0 | 0 | 電池内蔵 | 25 | [3] | [3] | 0 | 0 | 0
| - | 1F | 廊下3 | 従量電灯 |  | 8.5 | 297 | V-LED | 0 | 逆富士ベースライト | 1 | LED45 | 0 | 0 | 0 | 0 | 0 | 0 | 0 | 45 | [6] | [6] | 0 | 0 | 0
| - | 1F | 廊下3 | 従量電灯 |  | 24 | 365 | h-LED' | 0 | 埋込専用型非常灯 | 1 | LED2 | 0 | 0 | 0 | 0 | 0 | 0 | 電池内蔵 | 2 | [1] | [1] | 0 | 0 | 0
| - | 1F | 廊下3 | 従量電灯 |  | 24 | 365 | Y7 | 0 | C級 誘導灯 | 1 | LED2 | 0 | 0 | 0 | 通路 | 壁埋込（足元）+RNP | 片面 | 0 | 2 | [1] | [1] | 0 | 0 | 0
| - | 1F | 廊下3 | 従量電灯 |  | 24 | 365 | Y8 | 0 | B級BL形 誘導灯 | 1 | FL20 | 0 | 0 | FA21959 | 避難口 | 天井直付 | 片面 | 0 | 28 | 1 | 1 | 245.28 | 8766.3072 | 24.528
| - | 1F | 廊下3 | 従量電灯 |  | 24 | 365 | Y9 | 0 | C級 誘導灯 | 1 | LED2 | 0 | 0 | 0 | 通路 | 壁埋込（足元）+RNP | 片面 | 0 | 2 | [1] | [1] | 0 | 0 | 0
| - | 1F | 倉庫 | 従量電灯 |  | 1 | 12 | V401 | 0 | 逆富士ベースライト | 1 | FLR40 | 0 | 1250×150 | FA41035 | 0 | 0 | 0 | 0 | 47 | 1 | 1 | 0.564 | 20.1574 | 0.0564
| - | 1F | ボイラー室 | 従量電灯 |  | 1 | 12 | V401 | 0 | 逆富士ベースライト | 1 | FLR40 | 0 | 1250×150 | FA41035 | 0 | 0 | 0 | 0 | 47 | 4 | 4 | 2.256 | 80.6294 | 0.2256
| - | 1F | 集会室 | 従量電灯 |  | 6 | 297 | UK-LED | 0 | 埋込ベースライト | 1 | LED45 | 0 | 0 | 0 | 0 | 0 | 0 | 0 | 45 | [30] | [30] | 0 | 0 | 0
| - | 1F | 集会室 | 従量電灯 |  | 6 | 297 | DL601K | 0 | ダウンライト | 1 | IL60 | 0 | 外寸□160 | 0 | ランプ横挿し | 0 | 角型/木枠付 | 0 | 54 | 14 | 14 | 1347.192 | 48148.6421 | 134.7192
| - | 1F | 集会室 | 従量電灯 |  | 6 | 297 | T401 | 0 | トラフ形ベースライト | 1 | FLR40 | 0 | 0 | 0 | 0 | 0 | 0 | 0 | 47 | 10 | 10 | 837.54 | 29933.6796 | 83.754
| - | 1F | 集会室 | 従量電灯 |  | 24 | 365 | h-LED' | 0 | 埋込専用型非常灯 | 1 | LED2 | 0 | 0 | 0 | 0 | 0 | 0 | 電池内蔵 | 2 | [4] | [4] | 0 | 0 | 0
| - | 1F | 舞台 | 従量電灯 |  | 6 | 297 | UK-LED | 0 | 埋込ベースライト | 1 | LED45 | 0 | 0 | 0 | 0 | 0 | 0 | 0 | 45 | [12] | [12] | 0 | 0 | 0
| - | 1F | 舞台 | 従量電灯 |  | 24 | 365 | h-LED' | 0 | 埋込専用型非常灯 | 1 | LED2 | 0 | 0 | 0 | 0 | 0 | 0 | 電池内蔵 | 2 | [1] | [1] | 0 | 0 | 0
| - | 1F | 舞台 | 従量電灯 |  | 6 | 297 | SP1501 | 0 | スポットライト | 1 | ﾋﾞｰﾑﾗﾝﾌﾟ150 | 0 | Φ134 | NL08171WZ | 0 | ライティングレール取付 | 0 | 0 | 150 | 10 | 10 | 2673 | 95533.02 | 267.3
| - | 1F | 舞台入口 | 従量電灯 |  | 3 | 297 | V-LED | 0 | 逆富士ベースライト | 1 | LED45 | 0 | 0 | 0 | 0 | 0 | 0 | 0 | 45 | [1] | [1] | 0 | 0 | 0
| - | 1F | 広エン | 従量電灯 |  | 6 | 297 | DL601K | 0 | ダウンライト | 1 | IL60 | 0 | 外寸□160 | 0 | ランプ横挿し | 0 | 角型/木枠付 | 0 | 54 | 6 | 6 | 577.368 | 20635.1323 | 57.7368
| - | 1F | 広エン | 従量電灯 |  | 24 | 365 | h-LED' | 0 | 埋込専用型非常灯 | 1 | LED2 | 0 | 0 | 0 | 0 | 0 | 0 | 電池内蔵 | 2 | [3] | [3] | 0 | 0 | 0
| - | 1F | 集会室倉庫 | 従量電灯 |  | 1 | 12 | V401 | 0 | 逆富士ベースライト | 1 | FLR40 | 0 | 1250×150 | FA41035 | 0 | 0 | 0 | 0 | 47 | 1 | 1 | 0.564 | 20.1574 | 0.0564
| - | 1F | 光庭 | 従量電灯 | 壁付/ランプなしの為ランプ未調査、想定にて反映 | 8.5 | 297 | SP601 | 0 | スポットライト | 1 | IL60 | 0 | Φ90 | 0 | 0 | フランジ式 | 0 | 0 | 54 | 2 | 2 | 272.646 | 9744.368 | 27.2646
| - | 1F | 風除室 | 従量電灯 |  | 8.5 | 297 | DL271 | 0 | ダウンライト | 1 | FDL27 | 0 | Φ220 | 0 | ランプ横挿し | 0 | 0 | 0 | 34 | 4 | 4 | 343.332 | 12270.6857 | 34.3332
| - | 1F | 風除室 | 従量電灯 |  | 24 | 365 | h-LED' | 0 | 埋込専用型非常灯 | 1 | LED2 | 0 | 0 | 0 | 0 | 0 | 0 | 電池内蔵 | 2 | [1] | [1] | 0 | 0 | 0
| - | 1F | ポーチ | 従量電灯 |  | 8.5 | 297 | DL271 | 0 | ダウンライト | 1 | FDL27 | 0 | Φ220 | 0 | ランプ横挿し | 0 | 0 | 0 | 34 | 6 | 6 | 514.998 | 18406.0285 | 51.4998
| - | 1F | ポーチ | 従量電灯 |  | 8.5 | 297 | SP-LED | 0 | スポットライト | 1 | LED8 | 0 | 0 | 0 | 0 | 0 | 0 | 0 | 8 | [2] | [2] | 0 | 0 | 0
| - | 1F | 外壁 | 従量電灯 | 壁付/カバー未開閉の為ランプ未調査、想定にて反映 | 12 | 365 | BK131 | 0 | ブラケット灯 | 1 | FDL13 | 0 | Φ220 | 0 | 防湿防雨型 | 0 | 0 | 0 | 18 | 1 | 1 | 78.84 | 2817.7416 | 7.884
| 屋外 | - | 屋外 | 従量電灯 |  | 12 | 365 | ET601 | 0 | 庭園灯 | 1 | IL60 | 0 | ポールΦ100 | YK22202KT | 0 | 0 | ルーバー付 | 0 | 54 | 4 | 4 | 946.08 | 33812.8992 | 94.608
| 屋外 | - | 屋外 | 従量電灯 | 高所の為ランプ未調査、想定にて反映 | 12 | 365 | GR-1 | 0 | 街路灯 | 1 | HF100 | 0 | ポール上部□100、下部□150 | 0 | ポール開口有 | 0 | 角型ガード付 | 0 | 120 | 1 | 1 | 525.6 | 18784.944 | 52.56
| 屋外 | - | 屋外 | 従量電灯 | 高所の為ランプ未調査、想定にて反映 | 12 | 365 | GR-2 | 0 | 街路灯 | 1 | HF100 | 0 | ポール上部□100、下部□150 | 0 | ポール開口有 | 0 | 角型セード付 | 0 | 120 | 1 | 1 | 525.6 | 18784.944 | 52.56
【図面】 | 57_所沢市立老人憩の家ところ荘 |  |  |  |  | ＣＯ２排出係数 |  |  | 0.421 | 電気料金単価 | 35.74
[8 empty] | 既存照明 情報 | [14 empty] | 既存 照明 ベースライン (kWh) | 既存 照明 電気 料金 (円) | 既存 照明 CO2 排出量 (kg-co2)
| 建物名 | 階数 | 部屋名 | 契約種別 | 備考 | 点灯時間 | 稼働日数 | 器具記号 |  | 器具種類 | 灯数 | ランプ種別 | 口金 | 器具寸法 | 品番 | 器具仕様詳細① | 器具仕様詳細② | 器具仕様詳細③ | 非常灯 | 消費電力 | 器具台数 | ランプ本数
[6 empty] | /日 | /年 | [12 empty] | W/本 | 台 | 本
|  | B1階 | 電気室 | 従量電灯 |  | 1 | 12 | C1-1 | 0 | 笠付トラフ形ベースライト | 1 | FHF32(高出力) | 0 | 0 | 0 | 0 | 0 | 0 | 0 | 48 | 2 | 2 | 1.152 | 41.1725 | 0.48499
|  | B1階 | 電気室 | 従量電灯 |  | 1 | 12 | C1-2 | 0 | パイプ吊具 | 0 | - | 0 | 0 | 0 | 0 | 0 | 0 | 0 | 0 | 2 | 0 | 0 | 0 | 0
|  | B1階 | 電気室 | 従量電灯 |  | 1 | 12 | C2-1 | 0 | 笠付トラフ形ベースライト | 2 | FHF32(高出力) | 0 | 0 | 0 | 0 | 0 | 0 | 0 | 48 | 6 | 12 | 6.912 | 247.0349 | 2.91
|  | B1階 | 電気室 | 従量電灯 |  | 1 | 12 | C2-2 | 0 | パイプ吊具 | 0 | - | 0 | 0 | 0 | 0 | 0 | 0 | 0 | 0 | 6 | 0 | 0 | 0 | 0
|  | B1階 | 機械室 | 従量電灯 |  | 1 | 12 | C1-1 | 0 | 笠付トラフ形ベースライト | 1 | FHF32(高出力) | 0 | 0 | 0 | 0 | 0 | 0 | 0 | 48 | 8 | 8 | 4.608 | 164.6899 | 1.94
|  | B1階 | 機械室 | 従量電灯 |  | 1 | 12 | C1-2 | 0 | パイプ吊具 | 0 | - | 0 | 0 | 0 | 0 | 0 | 0 | 0 | 0 | 8 | 0 | 0 | 0 | 0
|  | B1階 | 機械室 | 従量電灯 |  | 1 | 12 | C2-1 | 0 | 笠付トラフ形ベースライト | 2 | FHF32(高出力) | 0 | 0 | 0 | 0 | 0 | 0 | 0 | 48 | 6 | 12 | 6.912 | 247.0349 | 2.91
|  | B1階 | 機械室 | 従量電灯 |  | 1 | 12 | C2-2 | 0 | パイプ吊具 | 0 | - | 0 | 0 | 0 | 0 | 0 | 0 | 0 | 0 | 6 | 0 | 0 | 0 | 0
|  | B1階 | 機械室 | 従量電灯 |  | 24 | 365 | c-1 | 0 | B級BL形 誘導灯 | 1 | CF220 | 0 | 0 | 0 | 避難口 | 0 | 片面 | 0 | 8.3 | 1 | 1 | 72.708 | 2598.5839 | 30.6101
|  | B1階 | 機械室 | 従量電灯 |  | 1 | 12 | c-2 | 0 | 0 | 1 | - | 0 | 0 | 0 | 0 | 0 | 0 | 0 | 0 | 1 | 1 | 0 | 0 | 0
|  | B1階 | 機械室 | 従量電灯 |  | 1 | 12 | c-3 | 0 | 0 | 1 | - | 0 | 0 | 0 | 0 | 0 | 0 | 0 | 0 | 1 | 1 | 0 | 0 | 0
|  | B1階 | 階段 | 従量電灯 |  | 8.5 | 291 | f | 0 | 階段通路誘導灯 | 1 | FL20 | 0 | 0 | 0 | 0 | 0 | 0 | 0 | 28 | 1 | 1 | 69.258 | 2475.2809 | 29.1576
|  | B1階 | 倉庫 | 従量電灯 |  | 1 | 12 | C1-1 | 0 | 笠付トラフ形ベースライト | 1 | FHF32(高出力) | 0 | 0 | 0 | 0 | 0 | 0 | 0 | 48 | 1 | 1 | 0.576 | 20.5862 | 0.2425
|  | B1階 | 倉庫 | 従量電灯 |  | 1 | 12 | C1-2 | 0 | パイプ吊具 | 0 | - | 0 | 0 | 0 | 0 | 0 | 0 | 0 | 0 | 1 | 0 | 0 | 0 | 0
|  | 1階 | 食堂 | 従量電灯 |  | 8.5 | 291 | H1 | 0 | スクエアベースライト | 3 | FPL36 | 0 | 0 | 0 | 0 | 0 | 0 | 0 | 44 | 12 | 36 | 3918.024 | 140030.1778 | 1649.4881
|  | 1階 | 食堂 | 従量電灯 |  | 8.5 | 291 | R | 0 | ミラー灯 | 1 | FL20 | 0 | 0 | 0 | 0 | 0 | 0 | 0 | 28 | 2 | 2 | 138.516 | 4950.5618 | 58.3152
|  | 1階 | 食堂 | 従量電灯 |  | 24 | 365 | g1 | 0 | 専用型非常灯 | 1 | JE13 | 0 | 0 | 0 | 0 | 0 | 0 | 電池内蔵 | 2.7 | 2 | 2 | 47.304 | 1690.645 | 19.915
|  | 1階 | 食堂 | 従量電灯 |  | 24 | 365 | b2-1 | 0 | B級BL形 誘導灯 | 1 | CF220 | 0 | 0 | 0 | 避難口 | 0 | 片面 | 0 | 8.3 | 1 | 1 | 72.708 | 2598.5839 | 30.6101
|  | 1階 | 食堂 | 従量電灯 |  | 24 | 365 | c-1 | 0 | B級BL形 誘導灯 | 1 | CF220 | 0 | 0 | 0 | 避難口 | 0 | 片面 | 0 | 8.3 | 1 | 1 | 72.708 | 2598.5839 | 30.6101
|  | 1階 | 食堂 | 従量電灯 |  | 24 | 365 | c-2 | 0 | 0 | 1 | - | 0 | 0 | 0 | 0 | 0 | 0 | 0 | 0 | 1 | 1 | 0 | 0 | 0
|  | 1階 | 食堂 | 従量電灯 |  | 24 | 365 | c-3 | 0 | 0 | 1 | - | 0 | 0 | 0 | 0 | 0 | 0 | 0 | 0 | 1 | 1 | 0 | 0 | 0
|  | 1階 | 厨房 | 従量電灯 |  | 9 | 291 | B2 | 0 | 逆富士ベースライト | 2 | FHF32(高出力) | 0 | 0 | 0 | 0 | 0 | 0 | 0 | 48 | 4 | 8 | 1005.696 | 35943.575 | 423.398
|  | 1階 | 厨房 | 従量電灯 |  | 9 | 291 | V | 0 | 殺菌灯 | 1 | GL/FG | 0 | 0 | 0 | 0 | 0 | 0 | 0 | 0 | 2 | 2 | 0 | 0 | 0
|  | 1階 | 厨房 | 従量電灯 |  | 24 | 365 | g1 | 0 | 専用型非常灯 | 1 | JE13 | 0 | 0 | 0 | 0 | 0 | 0 | 電池内蔵 | 2.7 | 1 | 1 | 23.652 | 845.3225 | 9.9575
|  | 1階 | 休憩室 | 従量電灯 |  | 9 | 291 | B1 | 0 | 逆富士ベースライト | 2 | FHF32(高出力) | 0 | 0 | 0 | 0 | 0 | 0 | 0 | 48 | 1 | 2 | 251.424 | 8985.8938 | 105.8495
|  | 1階 | 休憩室 | 従量電灯 |  | 24 | 365 | g1 | 0 | 専用型非常灯 | 1 | JE13 | 0 | 0 | 0 | 0 | 0 | 0 | 電池内蔵 | 2.7 | 1 | 1 | 23.652 | 845.3225 | 9.9575
|  | 1階 | 食品庫 | 従量電灯 |  | 9 | 291 | P | 0 | ダウンライト | 1 | FDL18 | 0 | 0 | 0 | 0 | 0 | 0 | 0 | 26 | 1 | 1 | 68.094 | 2433.6796 | 28.6676
|  | 1階 | 廊下(2) | 従量電灯 |  | 9 | 291 | P | 0 | ダウンライト | 1 | FDL18 | 0 | 0 | 0 | 0 | 0 | 0 | 0 | 26 | 7 | 7 | 476.658 | 17035.7569 | 200.673
|  | 1階 | 廊下(2) | 従量電灯 |  | 24 | 365 | g1 | 0 | 専用型非常灯 | 1 | JE13 | 0 | 0 | 0 | 0 | 0 | 0 | 電池内蔵 | 2.7 | 1 | 1 | 23.652 | 845.3225 | 9.9575
|  | 1階 | 廊下(2) | 従量電灯 |  | 24 | 365 | c-1 | 0 | B級BL形 誘導灯 | 1 | CF220 | 0 | 0 | 0 | 避難口 | 0 | 片面 | 0 | 8.3 | 1 | 1 | 72.708 | 2598.5839 | 30.6101
|  | 1階 | 廊下(2) | 従量電灯 |  | 24 | 365 | c-2 | 0 | 0 | 1 | - | 0 | 0 | 0 | 0 | 0 | 0 | 0 | 0 | 1 | 1 | 0 | 0 | 0
|  | 1階 | 廊下(2) | 従量電灯 |  | 24 | 365 | c-3 | 0 | 0 | 1 | - | 0 | 0 | 0 | 0 | 0 | 0 | 0 | 0 | 1 | 1 | 0 | 0 | 0
|  | 1階 | 事務室 | 従量電灯 |  | 9 | 291 | E-1 | 0 | 埋込ベースライト | 2 | FHF32(高出力) | 0 | 0 | 0 | 0 | 0 | 0 | 0 | 48 | 6 | 12 | 1508.544 | 53915.3626 | 635.097
|  | 1階 | 事務室 | 従量電灯 |  | 9 | 291 | E-2 | 0 | 0 | 1 | - | 0 | 0 | 0 | 0 | 0 | 0 | 0 | 0 | 6 | 6 | 0 | 0 | 0
|  | 1階 | 事務室 | 従量電灯 |  | 24 | 365 | g1 | 0 | 専用型非常灯 | 1 | JE13 | 0 | 0 | 0 | 0 | 0 | 0 | 電池内蔵 | 2.7 | 2 | 2 | 47.304 | 1690.645 | 19.915
|  | 1階 | 屋外便所 | 従量電灯 |  | 3 | 291 | P | 0 | ダウンライト | 1 | FDL18 | 0 | 0 | 0 | 0 | 0 | 0 | 0 | 26 | 2 | 2 | 45.396 | 1622.453 | 19.1117
|  | 1階 | 屋外便所 | 従量電灯 |  | 3 | 291 | R | 0 | ミラー灯 | 1 | FL20 | 0 | 0 | 0 | 0 | 0 | 0 | 0 | 28 | 1 | 1 | 24.444 | 873.6286 | 10.2909
|  | 1階 | 下足室 | 従量電灯 |  | 9 | 291 | H2 | 0 | スクエアベースライト | 4 | FPL55 | 0 | 0 | 0 | 0 | 0 | 0 | 0 | 60 | 1 | 4 | 628.56 | 22464.7344 | 264.6238
|  | 1階 | 下足室 | 従量電灯 |  | 24 | 365 | g1 | 0 | 専用型非常灯 | 1 | JE13 | 0 | 0 | 0 | 0 | 0 | 0 | 電池内蔵 | 2.7 | 1 | 1 | 23.652 | 845.3225 | 9.9575
|  | 1階 | 風除室 | 従量電灯 |  | 9 | 291 | H2 | 0 | スクエアベースライト | 4 | FPL55 | 0 | 0 | 0 | 0 | 0 | 0 | 0 | 60 | 1 | 4 | 628.56 | 22464.7344 | 264.6238
|  | 1階 | 風除室 | 従量電灯 |  | 24 | 365 | g1 | 0 | 専用型非常灯 | 1 | JE13 | 0 | 0 | 0 | 0 | 0 | 0 | 電池内蔵 | 2.7 | 1 | 1 | 23.652 | 845.3225 | 9.9575
|  | 1階 | エントランスホール | 従量電灯 |  | 9 | 291 | A1 | 0 | トラフ形ベースライト | 1 | FHF32(高出力) | 0 | 0 | 0 | 0 | 0 | 0 | 0 | 48 | 4 | 4 | 502.848 | 17971.7875 | 211.699
|  | 1階 | エントランスホール | 従量電灯 |  | 9 | 291 | H2 | 0 | スクエアベースライト | 4 | FPL55 | 0 | 0 | 0 | 0 | 0 | 0 | 0 | 60 | 4 | 16 | 2514.24 | 89858.9376 | 1058.495
|  | 1階 | エントランスホール | 従量電灯 |  | 24 | 365 | g1 | 0 | 専用型非常灯 | 1 | JE13 | 0 | 0 | 0 | 0 | 0 | 0 | 電池内蔵 | 2.7 | 3 | 3 | 70.956 | 2535.9674 | 29.8725
|  | 1階 | エントランスホール | 従量電灯 |  | 24 | 365 | d-1 | 0 | C級 誘導灯 | 1 | FL10 | 0 | 0 | 0 | 通路 | 0 | 片面 | 0 | 13 | 1 | 1 | 113.88 | 4070.0712 | 47.9435
|  | 1階 | エントランスホール | 従量電灯 |  | 24 | 365 | d-2 | 0 | 0 | 1 | - | 0 | 0 | 0 | 0 | 0 | 0 | 0 | 0 | 1 | 1 | 0 | 0 | 0
|  | 1階 | エントランスホール | 従量電灯 |  | 24 | 365 | a-1 | 0 | B級BH形 誘導灯 | 2 | CF220 | 0 | 0 | 0 | 避難口 | 0 | 片面 | 0 | 8.3 | 1 | 2 | 145.416 | 5197.1678 | 61.2201
|  | 1階 | エントランスホール | 従量電灯 |  | 24 | 365 | a-2 | 0 | 0 | 1 | - | 0 | 0 | 0 | 0 | 0 | 0 | 0 | 0 | 1 | 1 | 0 | 0 | 0
|  | 1階 | 階段 | 従量電灯 |  | 13 | 291 | e | 0 | 階段通路誘導灯 | 1 | FL40 | 0 | 0 | 0 | 0 | 0 | 0 | 0 | 47 | 1 | 1 | 177.801 | 6354.6077 | 74.8542
|  | 1階 | 階段 | 従量電灯 |  | 13 | 291 | f | 0 | 階段通路誘導灯 | 1 | FL20 | 0 | 0 | 0 | 0 | 0 | 0 | 0 | 28 | 1 | 1 | 105.924 | 3785.7238 | 44.594
|  | 1階 | 倉庫1 | 従量電灯 |  | 1 | 12 | B4 | 0 | 逆富士ベースライト | 1 | FL20 | 0 | 0 | 0 | 0 | 0 | 0 | 0 | 28 | 1 | 1 | 0.336 | 12.0086 | 0.14146
|  | 1階 | 便所・男 | 従量電灯 |  | 3 | 291 | P | 0 | ダウンライト | 1 | FDL18 | 0 | 0 | 0 | 0 | 0 | 0 | 0 | 26 | 4 | 4 | 90.792 | 3244.9061 | 38.2234
|  | 1階 | 便所・男 | 従量電灯 |  | 3 | 291 | R | 0 | ミラー灯 | 1 | FL20 | 0 | 0 | 0 | 0 | 0 | 0 | 0 | 28 | 2 | 2 | 48.888 | 1747.2571 | 20.5818
|  | 1階 | 身障者便所 | 従量電灯 |  | 3 | 291 | P | 0 | ダウンライト | 1 | FDL18 | 0 | 0 | 0 | 0 | 0 | 0 | 0 | 26 | 1 | 1 | 22.698 | 811.2265 | 9.5559
|  | 1階 | 汚物処理 | 従量電灯 |  | 1 | 291 | B3 | 0 | 逆富士ベースライト | 1 | FHF32(高出力) | 0 | 0 | 0 | 0 | 0 | 0 | 0 | 48 | 1 | 1 | 13.968 | 499.2163 | 5.8805
|  | 1階 | 廊下(1) | 従量電灯 |  | 13 | 291 | I | 0 | スクエアベースライト | 2 | FPL55 | 0 | 0 | 0 | 0 | 0 | 0 | 0 | 60 | 12 | 24 | 5447.52 | 194694.3648 | 2293.4059
|  | 1階 | 廊下(1) | 従量電灯 |  | 24 | 365 | g1 | 0 | 専用型非常灯 | 1 | JE13 | 0 | 0 | 0 | 0 | 0 | 0 | 電池内蔵 | 2.7 | 4 | 4 | 94.608 | 3381.2899 | 39.83
|  | 1階 | 廊下(1) | 従量電灯 |  | 24 | 365 | c-1 | 0 | B級BL形 誘導灯 | 1 | CF220 | 0 | 0 | 0 | 避難口 | 0 | 片面 | 0 | 8.3 | 1 | 1 | 72.708 | 2598.5839 | 30.6101
|  | 1階 | 廊下(1) | 従量電灯 |  | 24 | 365 | c-2 | 0 | 0 | 1 | - | 0 | 0 | 0 | 0 | 0 | 0 | 0 | 0 | 1 | 1 | 0 | 0 | 0
|  | 1階 | 廊下(1) | 従量電灯 |  | 24 | 365 | c-3 | 0 | 0 | 1 | - | 0 | 0 | 0 | 0 | 0 | 0 | 0 | 0 | 1 | 1 | 0 | 0 | 0
|  | 1階 | 廊下(1) | 従量電灯 |  | 24 | 365 | b1-1 | 0 | B級BL形 誘導灯 | 1 | CF220 | 0 | 0 | 0 | 避難口 | 0 | 片面 | 0 | 8.3 | 1 | 1 | 72.708 | 2598.5839 | 30.6101
|  | 1階 | 廊下(1) | 従量電灯 |  | 24 | 365 | b1-2 | 0 | 0 | 1 | - | 0 | 0 | 0 | 0 | 0 | 0 | 0 | 0 | 1 | 1 | 0 | 0 | 0
|  | 1階 | 廊下(1) | 従量電灯 |  | 24 | 365 | d-1 | 0 | C級 誘導灯 | 1 | FL10 | 0 | 0 | 0 | 通路 | 0 | 片面 | 0 | 13 | 1 | 1 | 113.88 | 4070.0712 | 47.9435
|  | 1階 | 廊下(1) | 従量電灯 |  | 24 | 365 | d-2 | 0 | 0 | 1 | - | 0 | 0 | 0 | 0 | 0 | 0 | 0 | 0 | 1 | 1 | 0 | 0 | 0
|  | 1階 | 便所・女 | 従量電灯 |  | 3 | 291 | P | 0 | ダウンライト | 1 | FDL18 | 0 | 0 | 0 | 0 | 0 | 0 | 0 | 26 | 5 | 5 | 113.49 | 4056.1326 | 47.7793
|  | 1階 | 便所・女 | 従量電灯 |  | 3 | 291 | R | 0 | ミラー灯 | 1 | FL20 | 0 | 0 | 0 | 0 | 0 | 0 | 0 | 28 | 2 | 2 | 48.888 | 1747.2571 | 20.5818
|  | 1階 | 清掃用具庫 | 従量電灯 |  | 13 | 291 | P | 0 | ダウンライト | 1 | FDL18 | 0 | 0 | 0 | 0 | 0 | 0 | 0 | 26 | 1 | 1 | 98.358 | 3515.3149 | 41.4087
|  | 1階 | 機能回復訓練室 | 従量電灯 |  | 13 | 291 | H1 | 0 | スクエアベースライト | 3 | FPL36 | 0 | 0 | 0 | 0 | 0 | 0 | 0 | 44 | 20 | 60 | 9987.12 | 356939.6688 | 4204.5775
|  | 1階 | 機能回復訓練室 | 従量電灯 |  | 24 | 365 | g1 | 0 | 専用型非常灯 | 1 | JE13 | 0 | 0 | 0 | 0 | 0 | 0 | 電池内蔵 | 2.7 | 4 | 4 | 94.608 | 3381.2899 | 39.83
|  | 1階 | 機能回復訓練室 | 従量電灯 |  | 24 | 365 | b2-1 | 0 | B級BL形 誘導灯 | 1 | CF220 | 0 | 0 | 0 | 避難口 | 0 | 片面 | 0 | 8.3 | 1 | 1 | 72.708 | 2598.5839 | 30.6101
|  | 1階 | 休養室 | 従量電灯 |  | 3 | 291 | G-1 | 0 | 埋込ベースライト | 2 | FHF32(高出力) | 0 | 0 | 0 | 0 | 0 | 0 | 0 | 48 | 2 | 4 | 167.616 | 5990.5958 | 70.5663
|  | 1階 | 休養室 | 従量電灯 |  | 3 | 291 | G-2 | 0 | 0 | 1 | - | 0 | 0 | 0 | 0 | 0 | 0 | 0 | 0 | 2 | 2 | 0 | 0 | 0
|  | 1階 | 休養室 | 従量電灯 |  | 24 | 365 | g1 | 0 | 専用型非常灯 | 1 | JE13 | 0 | 0 | 0 | 0 | 0 | 0 | 電池内蔵 | 2.7 | 1 | 1 | 23.652 | 845.3225 | 9.9575
|  | 1階 | 教育室 | 従量電灯 |  | 3 | 291 | F-1 | 0 | 埋込ベースライト | 2 | FHF32(高出力) | 0 | 0 | 0 | 0 | 0 | 0 | 0 | 48 | 4 | 8 | 335.232 | 11981.1917 | 141.1327
|  | 1階 | 教育室 | 従量電灯 |  | 3 | 291 | F-2 | 0 | 0 | 1 | - | 0 | 0 | 0 | 0 | 0 | 0 | 0 | 0 | 4 | 4 | 0 | 0 | 0
|  | 1階 | 教育室 | 従量電灯 |  | 24 | 365 | g1 | 0 | 専用型非常灯 | 1 | JE13 | 0 | 0 | 0 | 0 | 0 | 0 | 電池内蔵 | 2.7 | 2 | 2 | 47.304 | 1690.645 | 19.915
|  | 1階 | 機械浴室 | 従量電灯 |  | 24 | 365 | L-1 | 0 | 防湿防雨型器具 | 2 | FL40 | 0 | 0 | 0 | 0 | 0 | 0 | 0 | 47 | 6 | 12 | 4940.64 | 176578.4736 | 2080.0094
|  | 1階 | 機械浴室 | 従量電灯 |  | 24 | 365 | L-2 | 0 | 0 | 2 | - | 0 | 0 | 0 | 0 | 0 | 0 | 0 | 0 | 6 | 12 | 0 | 0 | 0
|  | 1階 | 前室 | 従量電灯 |  | 8.5 | 291 | F-1 | 0 | 埋込ベースライト | 2 | FHF32(高出力) | 0 | 0 | 0 | 0 | 0 | 0 | 0 | 48 | 3 | 6 | 712.368 | 25460.0323 | 299.9069
|  | 1階 | 前室 | 従量電灯 |  | 8.5 | 291 | F-2 | 0 | 0 | 1 | - | 0 | 0 | 0 | 0 | 0 | 0 | 0 | 0 | 3 | 3 | 0 | 0 | 0
|  | 1階 | 前室 | 従量電灯 |  | 24 | 365 | g1 | 0 | 専用型非常灯 | 1 | JE13 | 0 | 0 | 0 | 0 | 0 | 0 | 電池内蔵 | 2.7 | 1 | 1 | 23.652 | 845.3225 | 9.9575
|  | 1階 | 汚物処理・洗濯室 | 従量電灯 |  | 1 | 291 | B3 | 0 | 逆富士ベースライト | 1 | FHF32(高出力) | 0 | 0 | 0 | 0 | 0 | 0 | 0 | 48 | 2 | 2 | 27.936 | 998.4326 | 11.7611
|  | 1階 | 一般脱衣室 | 従量電灯 |  | 1 | 291 | D | 0 | 埋込ベースライト | 2 | FHF32(高出力) | 0 | 0 | 0 | 0 | 0 | 0 | 0 | 48 | 2 | 4 | 55.872 | 1996.8653 | 23.5221
|  | 1階 | 一般脱衣室 | 従量電灯 |  | 1 | 291 | R | 0 | ミラー灯 | 1 | FL20 | 0 | 0 | 0 | 0 | 0 | 0 | 0 | 28 | 1 | 1 | 8.148 | 291.2095 | 3.4303
|  | 1階 | 一般脱衣室 | 従量電灯 |  | 24 | 365 | g1 | 0 | 専用型非常灯 | 1 | JE13 | 0 | 0 | 0 | 0 | 0 | 0 | 電池内蔵 | 2.7 | 1 | 1 | 23.652 | 845.3225 | 9.9575
|  | 1階 | 一般浴室 | 従量電灯 |  | 1 | 291 | L-1 | 0 | 防湿防雨型器具 | 2 | FL40 | 0 | 0 | 0 | 0 | 0 | 0 | 0 | 47 | 4 | 8 | 109.416 | 3910.5278 | 46.0641
|  | 1階 | 一般浴室 | 従量電灯 |  | 1 | 291 | L-2 | 0 | 0 | 2 | - | 0 | 0 | 0 | 0 | 0 | 0 | 0 | 0 | 4 | 8 | 0 | 0 | 0
|  | 1階 | 一般浴室 | 従量電灯 |  | 1 | 291 | S | 0 | シーリングライト | 1 | FCL15 | 0 | 0 | 0 | 0 | 0 | 0 | 0 | 15 | 4 | 4 | 17.46 | 624.0204 | 7.3507
|  | 1階 | 機械脱衣室 | 従量電灯 |  | 1 | 291 | D | 0 | 埋込ベースライト | 2 | FHF32(高出力) | 0 | 0 | 0 | 0 | 0 | 0 | 0 | 48 | 2 | 4 | 55.872 | 1996.8653 | 23.5221
|  | 1階 | 機械脱衣室 | 従量電灯 |  | 24 | 365 | g1 | 0 | 専用型非常灯 | 1 | JE13 | 0 | 0 | 0 | 0 | 0 | 0 | 電池内蔵 | 2.7 | 1 | 1 | 23.652 | 845.3225 | 9.9575
|  | 1階 | 倉庫2 | 従量電灯 |  | 1 | 12 | B3 | 0 | 逆富士ベースライト | 1 | FHF32(高出力) | 0 | 0 | 0 | 0 | 0 | 0 | 0 | 48 | 1 | 1 | 0.576 | 20.5862 | 0.2425
|  | 1階 | 器具庫 | 従量電灯 |  | 1 | 12 | B4 | 0 | 逆富士ベースライト | 1 | FL20 | 0 | 0 | 0 | 0 | 0 | 0 | 0 | 28 | 1 | 1 | 0.336 | 12.0086 | 0.14146
|  | 1階 | ふれあい通り | 従量電灯 |  | 8.5 | 291 | O | 0 | ダウンライト | 1 | FDL27 | 0 | 0 | 0 | 0 | 0 | 0 | 0 | 34 | 24 | 24 | 2018.376 | 72136.7582 | 849.7363
|  | 1階 | ふれあい通り | 従量電灯 |  | 8.5 | 291 | h | 0 | ブラケット灯 | 1 | FDL18 | 0 | 0 | 0 | 0 | 0 | 0 | 0 | 26 | 2 | 2 | 128.622 | 4596.9503 | 54.1499
|  | 2階 | 広縁1 | 従量電灯 |  | 8.5 | 291 | N | 0 | ダウンライト | 1 | FDL13 | 0 | 0 | 0 | 0 | 0 | 0 | 0 | 18 | 2 | 2 | 89.046 | 3182.504 | 37.4884
|  | 2階 | 娯楽室 | 従量電灯 |  | 8.5 | 291 | A1 | 0 | トラフ形ベースライト | 1 | FHF32(高出力) | 0 | 0 | 0 | 0 | 0 | 0 | 0 | 48 | 1 | 1 | 118.728 | 4243.3387 | 49.9845
|  | 2階 | 娯楽室 | 従量電灯 |  | 8.5 | 291 | A2 | 0 | トラフ形ベースライト | 1 | FL20 | 0 | 0 | 0 | 0 | 0 | 0 | 0 | 28 | 1 | 1 | 69.258 | 2475.2809 | 29.1576
|  | 2階 | 娯楽室 | 従量電灯 |  | 8.5 | 291 | X | 0 | 和風直付ベースライト | 2 | FLR40 | 0 | 0 | 0 | 0 | 0 | 0 | 0 | 47 | 4 | 8 | 930.036 | 33239.4866 | 391.5452
|  | 2階 | 娯楽室 | 従量電灯 |  | 8.5 | 291 | j' | 0 | ブラケット灯 | 1 | EFA13 | 0 | 0 | 0 | 0 | 0 | 0 | 0 | 12 | 1 | 1 | 29.682 | 1060.8347 | 12.4961
|  | 2階 | 娯楽室 | 従量電灯 |  | 24 | 365 | g1 | 0 | 専用型非常灯 | 1 | JE13 | 0 | 0 | 0 | 0 | 0 | 0 | 電池内蔵 | 2.7 | 1 | 1 | 23.652 | 845.3225 | 9.9575
|  | 2階 | 広縁2 | 従量電灯 |  | 4 | 291 | U | 0 | ブラケット灯 | 1 | FPL13 | 0 | 0 | 0 | 0 | 0 | 0 | 0 | 18 | 2 | 2 | 41.904 | 1497.649 | 17.6416
|  | 2階 | 広縁2 | 従量電灯 |  | 24 | 365 | g2 | 0 | 専用型非常灯 | 1 | JE30 | 0 | 0 | 0 | 0 | 0 | 0 | 電池内蔵 | 3.8 | 1 | 1 | 33.288 | 1189.7131 | 14.0142
|  | 2階 | 教養室 | 従量電灯 |  | 5 | 291 | F-1 | 0 | 埋込ベースライト | 2 | FHF32(高出力) | 0 | 0 | 0 | 0 | 0 | 0 | 0 | 48 | 6 | 12 | 838.08 | 29952.9792 | 352.8317
|  | 2階 | 教養室 | 従量電灯 |  | 5 | 291 | F-2 | 0 | 0 | 1 | - | 0 | 0 | 0 | 0 | 0 | 0 | 0 | 0 | 6 | 6 | 0 | 0 | 0
|  | 2階 | 教養室 | 従量電灯 |  | 24 | 365 | g1 | 0 | 専用型非常灯 | 1 | JE13 | 0 | 0 | 0 | 0 | 0 | 0 | 電池内蔵 | 2.7 | 1 | 1 | 23.652 | 845.3225 | 9.9575
|  | 2階 | 調理室 | 従量電灯 |  | 5 | 291 | B2 | 0 | 逆富士ベースライト | 2 | FHF32(高出力) | 0 | 0 | 0 | 0 | 0 | 0 | 0 | 48 | 2 | 4 | 279.36 | 9984.3264 | 117.6106
|  | 2階 | 給湯室 | 従量電灯 |  | 3 | 291 | B1 | 0 | 逆富士ベースライト | 2 | FHF32(高出力) | 0 | 0 | 0 | 0 | 0 | 0 | 0 | 48 | 1 | 2 | 83.808 | 2995.2979 | 35.2832
|  | 2階 | ボランティア室 | 従量電灯 |  | 5 | 291 | E-1 | 0 | 埋込ベースライト | 2 | FHF32(高出力) | 0 | 0 | 0 | 0 | 0 | 0 | 0 | 48 | 3 | 6 | 419.04 | 14976.4896 | 176.4158
|  | 2階 | ボランティア室 | 従量電灯 |  | 5 | 291 | E-2 | 0 | 0 | 1 | - | 0 | 0 | 0 | 0 | 0 | 0 | 0 | 0 | 3 | 3 | 0 | 0 | 0
|  | 2階 | ボランティア室 | 従量電灯 |  | 5 | 291 | R | 0 | ミラー灯 | 1 | FL20 | 0 | 0 | 0 | 0 | 0 | 0 | 0 | 28 | 1 | 1 | 40.74 | 1456.0476 | 17.1515
|  | 2階 | ボランティア室 | 従量電灯 |  | 24 | 365 | g1 | 0 | 専用型非常灯 | 1 | JE13 | 0 | 0 | 0 | 0 | 0 | 0 | 電池内蔵 | 2.7 | 1 | 1 | 23.652 | 845.3225 | 9.9575
|  | 2階 | 倉庫1 | 従量電灯 |  | 1 | 12 | B3 | 0 | 逆富士ベースライト | 1 | FHF32(高出力) | 0 | 0 | 0 | 0 | 0 | 0 | 0 | 48 | 1 | 1 | 0.576 | 20.5862 | 0.2425
|  | 2階 | 集会室 | 従量電灯 |  | 8.5 | 291 | K | 0 | スクエアベースライト | 4 | FPL36 | 0 | 0 | 0 | 0 | 0 | 0 | 0 | 44 | 15 | 60 | 6530.04 | 233383.6296 | 2749.1468
|  | 2階 | 集会室 | 従量電灯 |  | 24 | 365 | b1-1 | 0 | B級BL形 誘導灯 | 1 | CF220 | 0 | 0 | 0 | 避難口 | 0 | 片面 | 0 | 8.3 | 1 | 1 | 72.708 | 2598.5839 | 30.6101
|  | 2階 | 集会室 | 従量電灯 |  | 24 | 365 | g1 | 0 | 専用型非常灯 | 1 | JE13 | 0 | 0 | 0 | 0 | 0 | 0 | 電池内蔵 | 2.7 | 3 | 3 | 70.956 | 2535.9674 | 29.8725
|  | 2階 | 集会室 | 従量電灯 |  | 24 | 365 | b1-2 | 0 | 0 | 1 | - | 0 | 0 | 0 | 0 | 0 | 0 | 0 | 0 | 1 | 1 | 0 | 0 | 0
|  | 2階 | 広縁3 | 従量電灯 |  | 4 | 291 | U | 0 | ブラケット灯 | 1 | FPL13 | 0 | 0 | 0 | 0 | 0 | 0 | 0 | 18 | 10 | 10 | 209.52 | 7488.2448 | 88.2079
|  | 2階 | スロープ | 従量電灯 |  | 4 | 291 | N | 0 | ダウンライト | 1 | FDL13 | 0 | 0 | 0 | 0 | 0 | 0 | 0 | 18 | 6 | 6 | 125.712 | 4492.9469 | 52.9248
|  | 2階 | 控え | 従量電灯 |  | 8.5 | 291 | P | 0 | ダウンライト | 1 | FDL18 | 0 | 0 | 0 | 0 | 0 | 0 | 0 | 26 | 1 | 1 | 64.311 | 2298.4751 | 27.0749
|  | 2階 | 控え | 従量電灯 |  | 24 | 365 | g1 | 0 | 専用型非常灯 | 1 | JE13 | 0 | 0 | 0 | 0 | 0 | 0 | 電池内蔵 | 2.7 | 1 | 1 | 23.652 | 845.3225 | 9.9575
|  | 2階 | 空調機械室 | 従量電灯 |  | 1 | 12 | C1-1 | 0 | 笠付トラフ形ベースライト | 1 | FHF32(高出力) | 0 | 0 | 0 | 0 | 0 | 0 | 0 | 48 | 1 | 1 | 0.576 | 20.5862 | 0.2425
|  | 2階 | 空調機械室 | 従量電灯 |  | 1 | 12 | C1-2 | 0 | パイプ吊具 | 0 | - | 0 | 0 | 0 | 0 | 0 | 0 | 0 | 0 | 1 | 0 | 0 | 0 | 0
|  | 2階 | 舞台 | 従量電灯 |  | 4 | 80 | Q1 | 0 | ダウンライト | 1 | IL60 | 0 | 0 | 0 | 0 | 0 | 0 | 0 | 54 | 7 | 7 | 120.96 | 4323.1104 | 50.9242
|  | 2階 | 舞台 | 従量電灯 |  | 4 | 80 | Q2 | 0 | ダウンライト | 1 | IL100 | 0 | 0 | 0 | 0 | 0 | 0 | 0 | 90 | 7 | 7 | 201.6 | 7205.184 | 84.8736
|  | 2階 | 舞台 | 従量電灯 |  | 4 | 80 | J | 0 | トラフ形ベースライト | 1 | FL40 | 0 | 0 | 0 | 0 | 0 | 0 | 0 | 47 | 3 | 3 | 45.12 | 1612.5888 | 18.9955
|  | 2階 | 舞台 | 従量電灯 |  | 4 | 80 | W | 0 | スポットライト | 1 | JD90 | 0 | 0 | 0 | 0 | 0 | 0 | 0 | 90 | 4 | 4 | 115.2 | 4117.248 | 48.4992
|  | 2階 | 舞台 | 従量電灯 |  | 24 | 365 | g1 | 0 | 専用型非常灯 | 1 | JE13 | 0 | 0 | 0 | 0 | 0 | 0 | 電池内蔵 | 2.7 | 1 | 1 | 23.652 | 845.3225 | 9.9575
|  | 2階 | 便所・男 | 従量電灯 |  | 3 | 291 | P | 0 | ダウンライト | 1 | FDL18 | 0 | 0 | 0 | 0 | 0 | 0 | 0 | 26 | 5 | 5 | 113.49 | 4056.1326 | 47.7793
|  | 2階 | 便所・男 | 従量電灯 |  | 3 | 291 | P | 0 | ダウンライト | 1 | FDL18 | 0 | 0 | 0 | 0 | 0 | 0 | 0 | 26 | 1 | 1 | 22.698 | 811.2265 | 9.5559
|  | 2階 | 便所・男 | 従量電灯 |  | 3 | 291 | R | 0 | ミラー灯 | 1 | FL20 | 0 | 0 | 0 | 0 | 0 | 0 | 0 | 28 | 2 | 2 | 48.888 | 1747.2571 | 20.5818
|  | 2階 | 便所・男 | 従量電灯 |  | 3 | 291 | P | 0 | ダウンライト | 1 | FDL18 | 0 | 0 | 0 | 0 | 0 | 0 | 0 | 26 | 1 | 1 | 22.698 | 811.2265 | 9.5559
|  | 2階 | 便所・男 | 従量電灯 |  | 3 | 291 | m | 0 | LED6W 標示灯 | 1 | FL10 | 0 | 0 | 0 | 0 | 0 | 0 | 0 | 13 | 1 | 1 | 11.349 | 405.6133 | 4.7779
|  | 2階 | 便所・女 | 従量電灯 |  | 3 | 291 | P | 0 | ダウンライト | 1 | FDL18 | 0 | 0 | 0 | 0 | 0 | 0 | 0 | 26 | 7 | 7 | 158.886 | 5678.5856 | 66.891
|  | 2階 | 便所・女 | 従量電灯 |  | 3 | 291 | R | 0 | ミラー灯 | 1 | FL20 | 0 | 0 | 0 | 0 | 0 | 0 | 0 | 28 | 2 | 2 | 48.888 | 1747.2571 | 20.5818
|  | 2階 | 便所・女 | 従量電灯 |  | 3 | 291 | P | 0 | ダウンライト | 1 | FDL18 | 0 | 0 | 0 | 0 | 0 | 0 | 0 | 26 | 0 | 0 | 0 | 0 | 0
|  | 2階 | 便所・女 | 従量電灯 |  | 3 | 291 | m | 0 | LED6W 標示灯 | 1 | FL10 | 0 | 0 | 0 | 0 | 0 | 0 | 0 | 13 | 1 | 1 | 11.349 | 405.6133 | 4.7779
|  | 2階 | 洗濯室 | 従量電灯 |  | 1 | 291 | B4 | 0 | 逆富士ベースライト | 1 | FL20 | 0 | 0 | 0 | 0 | 0 | 0 | 0 | 28 | 1 | 1 | 8.148 | 291.2095 | 3.4303
|  | 2階 | 電話コーナー | 従量電灯 |  | 9 | 291 | P | 0 | ダウンライト | 1 | FDL18 | 0 | 0 | 0 | 0 | 0 | 0 | 0 | 26 | 1 | 1 | 68.094 | 2433.6796 | 28.6676
|  | 2階 | 脱衣室・女 | 従量電灯 |  | 1 | 291 | D | 0 | 埋込ベースライト | 2 | FHF32(高出力) | 0 | 0 | 0 | 0 | 0 | 0 | 0 | 48 | 2 | 4 | 55.872 | 1996.8653 | 23.5221
|  | 2階 | 脱衣室・女 | 従量電灯 |  | 1 | 291 | R | 0 | ミラー灯 | 1 | FL20 | 0 | 0 | 0 | 0 | 0 | 0 | 0 | 28 | 2 | 2 | 16.296 | 582.419 | 6.8606
|  | 2階 | 脱衣室・女 | 従量電灯 |  | 24 | 365 | g1 | 0 | 専用型非常灯 | 1 | JE13 | 0 | 0 | 0 | 0 | 0 | 0 | 電池内蔵 | 2.7 | 1 | 1 | 23.652 | 845.3225 | 9.9575
|  | 2階 | 浴室・女 | 従量電灯 |  | 1 | 291 | L-1 | 0 | 防湿防雨型器具 | 2 | FL40 | 0 | 0 | 0 | 0 | 0 | 0 | 0 | 47 | 6 | 12 | 164.124 | 5865.7918 | 69.0962
|  | 2階 | 浴室・女 | 従量電灯 |  | 1 | 291 | L-2 | 0 | 0 | 2 | - | 0 | 0 | 0 | 0 | 0 | 0 | 0 | 0 | 6 | 12 | 0 | 0 | 0
|  | 2階 | 浴室・女 | 従量電灯 |  | 1 | 291 | S | 0 | シーリングライト | 1 | FCL15 | 0 | 0 | 0 | 0 | 0 | 0 | 0 | 15 | 4 | 4 | 17.46 | 624.0204 | 7.3507
|  | 2階 | 脱衣室・男 | 従量電灯 |  | 1 | 291 | D | 0 | 埋込ベースライト | 2 | FHF32(高出力) | 0 | 0 | 0 | 0 | 0 | 0 | 0 | 48 | 2 | 4 | 55.872 | 1996.8653 | 23.5221
|  | 2階 | 脱衣室・男 | 従量電灯 |  | 1 | 291 | R | 0 | ミラー灯 | 1 | FL20 | 0 | 0 | 0 | 0 | 0 | 0 | 0 | 28 | 2 | 2 | 16.296 | 582.419 | 6.8606
|  | 2階 | 脱衣室・男 | 従量電灯 |  | 24 | 365 | g1 | 0 | 専用型非常灯 | 1 | JE13 | 0 | 0 | 0 | 0 | 0 | 0 | 電池内蔵 | 2.7 | 1 | 1 | 23.652 | 845.3225 | 9.9575
|  | 2階 | 浴室・男 | 従量電灯 |  | 24 | 365 | L-1 | 0 | 防湿防雨型器具 | 2 | FL40 | 0 | 0 | 0 | 0 | 0 | 0 | 0 | 47 | 6 | 12 | 4940.64 | 176578.4736 | 2080.0094
|  | 2階 | 浴室・男 | 従量電灯 |  | 1 | 291 | L-2 | 0 | 0 | 2 | - | 0 | 0 | 0 | 0 | 0 | 0 | 0 | 0 | 6 | 12 | 0 | 0 | 0
|  | 2階 | 浴室・男 | 従量電灯 |  | 1 | 291 | S | 0 | シーリングライト | 1 | FCL15 | 0 | 0 | 0 | 0 | 0 | 0 | 0 | 15 | 4 | 4 | 17.46 | 624.0204 | 7.3507
|  | 2階 | 会議室 | 従量電灯 |  | 5 | 291 | M-1 | 0 | ペンダントライト | 2 | FHF63 | 0 | 0 | 0 | 0 | 0 | 0 | 0 | 65 | 24 | 48 | 4539.6 | 162245.304 | 1911.1716
|  | 2階 | 会議室 | 従量電灯 |  | 5 | 291 | M-2 | 0 | 0 | 1 | - | 0 | 0 | 0 | 0 | 0 | 0 | 0 | 0 | 24 | 24 | 0 | 0 | 0
|  | 2階 | 会議室 | 従量電灯 |  | 5 | 291 | M-3 | 0 | 0 | 1 | - | 0 | 0 | 0 | 0 | 0 | 0 | 0 | 0 | 24 | 24 | 0 | 0 | 0
|  | 2階 | 会議室 | 従量電灯 |  | 5 | 291 | M-4 | 0 | 0 | 1 | - | 0 | 0 | 0 | 0 | 0 | 0 | 0 | 0 | 24 | 24 | 0 | 0 | 0
|  | 2階 | 会議室 | 従量電灯 |  | 24 | 365 | g1 | 0 | 専用型非常灯 | 1 | JE13 | 0 | 0 | 0 | 0 | 0 | 0 | 電池内蔵 | 2.7 | 2 | 2 | 47.304 | 1690.645 | 19.915
|  | 2階 | 倉庫2 | 従量電灯 |  | 1 | 12 | B3 | 0 | 逆富士ベースライト | 1 | FHF32(高出力) | 0 | 0 | 0 | 0 | 0 | 0 | 0 | 48 | 1 | 1 | 0.576 | 20.5862 | 0.2425
|  | 2階 | 会議室倉庫 | 従量電灯 |  | 1 | 12 | B3 | 0 | 逆富士ベースライト | 1 | FHF32(高出力) | 0 | 0 | 0 | 0 | 0 | 0 | 0 | 48 | 2 | 2 | 1.152 | 41.1725 | 0.48499
|  | 2階 | 事務室 | 従量電灯 |  | 8.5 | 291 | E-1 | 0 | 埋込ベースライト | 2 | FHF32(高出力) | 0 | 0 | 0 | 0 | 0 | 0 | 0 | 48 | 6 | 12 | 1424.736 | 50920.0646 | 599.8139
|  | 2階 | 事務室 | 従量電灯 |  | 8.5 | 291 | E-2 | 0 | 0 | 1 | - | 0 | 0 | 0 | 0 | 0 | 0 | 0 | 0 | 6 | 6 | 0 | 0 | 0
|  | 2階 | 事務室 | 従量電灯 |  | 24 | 365 | g1 | 0 | 専用型非常灯 | 1 | JE13 | 0 | 0 | 0 | 0 | 0 | 0 | 電池内蔵 | 2.7 | 1 | 1 | 23.652 | 845.3225 | 9.9575
|  | 2階 | 談話コーナー | 従量電灯 |  | 3 | 291 | H1 | 0 | スクエアベースライト | 3 | FPL36 | 0 | 0 | 0 | 0 | 0 | 0 | 0 | 44 | 4 | 12 | 460.944 | 16474.1386 | 194.0574
|  | 2階 | 談話コーナー | 従量電灯 |  | 24 | 365 | g1 | 0 | 専用型非常灯 | 1 | JE13 | 0 | 0 | 0 | 0 | 0 | 0 | 電池内蔵 | 2.7 | 1 | 1 | 23.652 | 845.3225 | 9.9575
|  | 2階 | ヘルスコーナー | 従量電灯 |  | 3 | 291 | H1 | 0 | スクエアベースライト | 3 | FPL36 | 0 | 0 | 0 | 0 | 0 | 0 | 0 | 44 | 4 | 12 | 460.944 | 16474.1386 | 194.0574
|  | 2階 | ヘルスコーナー | 従量電灯 |  | 24 | 365 | g1 | 0 | 専用型非常灯 | 1 | JE13 | 0 | 0 | 0 | 0 | 0 | 0 | 電池内蔵 | 2.7 | 1 | 1 | 23.652 | 845.3225 | 9.9575
|  | 2階 | テラス | 従量電灯 |  | 4 | 291 | h | 0 | ブラケット灯 | 1 | FDL18 | 0 | 0 | 0 | 0 | 0 | 0 | 0 | 26 | 2 | 2 | 60.528 | 2163.2707 | 25.4823
|  | 2階 | テラス | 従量電灯 |  | 4 | 291 | I' | 0 | シーリングライト | 2 | FPL9 | 0 | 0 | 0 | 0 | 0 | 0 | 0 | 9 | 6 | 12 | 125.712 | 4492.9469 | 52.9248
|  | 2階 | 廊下1 | 従量電灯 |  | 8.5 | 291 | I | 0 | スクエアベースライト | 2 | FPL55 | 0 | 0 | 0 | 0 | 0 | 0 | 0 | 60 | 3 | 6 | 890.46 | 31825.0404 | 374.8837
|  | 2階 | 廊下1 | 従量電灯 |  | 24 | 365 | g1 | 0 | 専用型非常灯 | 1 | JE13 | 0 | 0 | 0 | 0 | 0 | 0 | 電池内蔵 | 2.7 | 1 | 1 | 23.652 | 845.3225 | 9.9575
|  | 2階 | 廊下1 | 従量電灯 |  | 24 | 365 | d-1 | 0 | C級 誘導灯 | 1 | FL10 | 0 | 0 | 0 | 通路 | 0 | 片面 | 0 | 13 | 1 | 1 | 113.88 | 4070.0712 | 47.9435
|  | 2階 | 廊下1 | 従量電灯 |  | 24 | 365 | d-2 | 0 | 0 | 1 | - | 0 | 0 | 0 | 0 | 0 | 0 | 0 | 0 | 1 | 1 | 0 | 0 | 0
|  | 2階 | 廊下2 | 従量電灯 |  | 8.5 | 291 | I | 0 | スクエアベースライト | 2 | FPL55 | 0 | 0 | 0 | 0 | 0 | 0 | 0 | 60 | 4 | 8 | 1187.28 | 42433.3872 | 499.8449
|  | 2階 | 廊下2 | 従量電灯 |  | 24 | 365 | g1 | 0 | 専用型非常灯 | 1 | JE13 | 0 | 0 | 0 | 0 | 0 | 0 | 電池内蔵 | 2.7 | 1 | 1 | 23.652 | 845.3225 | 9.9575
|  | 2階 | 廊下2 | 従量電灯 |  | 24 | 365 | d-1 | 0 | C級 誘導灯 | 1 | FL10 | 0 | 0 | 0 | 通路 | 0 | 片面 | 0 | 13 | 1 | 1 | 113.88 | 4070.0712 | 47.9435
|  | 2階 | 廊下2 | 従量電灯 |  | 24 | 365 | d-2 | 0 | 0 | 1 | - | 0 | 0 | 0 | 0 | 0 | 0 | 0 | 0 | 1 | 1 | 0 | 0 | 0
|  | 2階 | EVホール | 従量電灯 |  | 8.5 | 291 | I | 0 | スクエアベースライト | 2 | FPL55 | 0 | 0 | 0 | 0 | 0 | 0 | 0 | 60 | 3 | 6 | 890.46 | 31825.0404 | 374.8837
|  | 2階 | EVホール | 従量電灯 |  | 24 | 365 | g1 | 0 | 専用型非常灯 | 1 | JE13 | 0 | 0 | 0 | 0 | 0 | 0 | 電池内蔵 | 2.7 | 1 | 1 | 23.652 | 845.3225 | 9.9575
|  | 2階 | EVホール | 従量電灯 |  | 24 | 365 | a-1 | 0 | B級BH形 誘導灯 | 2 | CF220 | 0 | 0 | 0 | 避難口 | 0 | 片面 | 0 | 8.3 | 1 | 2 | 145.416 | 5197.1678 | 61.2201
|  | 2階 | EVホール | 従量電灯 |  | 24 | 365 | a-2 | 0 | 0 | 1 | - | 0 | 0 | 0 | 0 | 0 | 0 | 0 | 0 | 1 | 1 | 0 | 0 | 0
|  | 2階 | ホール | 従量電灯 |  | 8.5 | 291 | A1 | 0 | トラフ形ベースライト | 1 | FHF32(高出力) | 0 | 0 | 0 | 0 | 0 | 0 | 0 | 48 | 26 | 26 | 3086.928 | 110326.8067 | 1299.5967
|  | 2階 | ホール | 従量電灯 |  | 24 | 365 | a-1 | 0 | B級BH形 誘導灯 | 2 | CF220 | 0 | 0 | 0 | 避難口 | 0 | 片面 | 0 | 8.3 | 1 | 2 | 145.416 | 5197.1678 | 61.2201
|  | 2階 | ホール | 従量電灯 |  | 24 | 365 | a-2 | 0 | 0 | 1 | - | 0 | 0 | 0 | 0 | 0 | 0 | 0 | 0 | 1 | 1 | 0 | 0 | 0
|  | 2階 | ホール | 従量電灯 |  | 24 | 365 | d-1 | 0 | C級 誘導灯 | 1 | FL10 | 0 | 0 | 0 | 通路 | 0 | 片面 | 0 | 13 | 1 | 1 | 113.88 | 4070.0712 | 47.9435
|  | 2階 | ホール | 従量電灯 |  | 24 | 365 | d-2 | 0 | 0 | 1 | - | 0 | 0 | 0 | 0 | 0 | 0 | 0 | 0 | 1 | 1 | 0 | 0 | 0
|  | 2階 | ホール | 従量電灯 |  | 24 | 365 | g1 | 0 | 専用型非常灯 | 1 | JE13 | 0 | 0 | 0 | 0 | 0 | 0 | 電池内蔵 | 2.7 | 3 | 3 | 70.956 | 2535.9674 | 29.8725
|  | 2階 | ホール | 従量電灯 |  | 8.5 | 291 | I | 0 | スクエアベースライト | 2 | FPL55 | 0 | 0 | 0 | 0 | 0 | 0 | 0 | 60 | 4 | 8 | 1187.28 | 42433.3872 | 499.8449
|  | 2階 | ホール | 従量電灯 |  | 8.5 | 291 | P | 0 | ダウンライト | 1 | FDL18 | 0 | 0 | 0 | 0 | 0 | 0 | 0 | 26 | 14 | 14 | 900.354 | 32178.652 | 379.049
|  | 2階 | ホール | 従量電灯 |  | 8.5 | 291 | T | 0 | ブラケット灯 | 2 | JR50 | 0 | 0 | 0 | 0 | 0 | 0 | 0 | 50 | 6 | 12 | 1484.1 | 53041.734 | 624.8061
【図面】 | 58_所沢市立老人憩の家とめの里 |  |  |  |  | ＣＯ２排出係数 |  |  | 0.1 | 電気料金単価 | 35.74
[8 empty] | 既存照明 情報 | [14 empty] | 既存 照明 ベースライン (kWh) | 既存 照明 電気 料金 (円) | 既存 照明 CO2 排出量 (kg-co2)
| 建物名 | 階数 | 部屋名 | 契約種別 | 備考 | 点灯時間 | 稼働日数 | 器具記号 |  | 器具種類 | 灯数 | ランプ種別 | 口金 | 器具寸法 | 品番 | 器具仕様詳細① | 器具仕様詳細② | 器具仕様詳細③ | 非常灯 | 消費電力 | 器具台数 | ランプ本数
[6 empty] | /日 | /年 | [12 empty] | W/本 | 台 | 本
|  | 1階 | ボイラー室 | 従量電灯 |  | 1 | 12 | A-1 | 0 | 笠付トラフ形ベースライト | 2 | FL40 | 0 | 0 | 0 | 0 | 0 | 0 | 0 | 47 | 2 | 4 | 2.256 | 80.6294 | 0.2256
|  | 1階 | ボイラー室 | 従量電灯 |  | 1 | 12 | A-2 | 0 | 吊り具 | 0 | - | 0 | 0 | 0 | 0 | 0 | 0 | 0 | 0 | 2 | 0 | 0 | 0 | 0
|  | 1階 | 倉庫 | 従量電灯 |  | 1 | 12 | L | 0 | シーリングライト | 1 | IL60 | 0 | 0 | 0 | 0 | 0 | 0 | 0 | 54 | 1 | 1 | 0.648 | 23.1595 | 0.0648
|  | 1階 | 湯沸 | 従量電灯 |  | 3 | 291 | L | 0 | シーリングライト | 1 | IL60 | 0 | 0 | 0 | 0 | 0 | 0 | 0 | 54 | 2 | 2 | 94.284 | 3369.7102 | 9.4284
|  | 1階 | 生活相談室 | 従量電灯 |  | 8.5 | 291 | Q | 0 | 埋込ベースライト | 2 | FL40 | 0 | 0 | 0 | 0 | 0 | 0 | 0 | 47 | 4 | 8 | 930.036 | 33239.4866 | 93.0036
|  | 1階 | 教養室 | 従量電灯 |  | 8.5 | 291 | Q | 0 | 埋込ベースライト | 2 | FL40 | 0 | 0 | 0 | 0 | 0 | 0 | 0 | 47 | 4 | 8 | 930.036 | 33239.4866 | 93.0036
|  | 1階 | 教養室 | 従量電灯 |  | 24 | 365 | K-1 | 0 | B級BL形 誘導灯 | 1 | FL20 | 0 | 0 | 0 | 避難口 | 0 | 片面 | 0 | 28 | 1 | 1 | 245.28 | 8766.3072 | 24.528
|  | 1階 | 教養室 | 従量電灯 |  | 8.5 | 291 | K-2 | 0 | リニューアルプレート | 0 | - | 0 | 0 | 0 | 0 | 0 | 0 | 0 | 0 | 1 | 0 | 0 | 0 | 0
|  | 1階 | 娯楽室 | 従量電灯 |  | 8.5 | 291 | Q | 0 | 埋込ベースライト | 2 | FL40 | 0 | 0 | 0 | 0 | 0 | 0 | 0 | 47 | 6 | 12 | 1395.054 | 49859.23 | 139.5054
|  | 1階 | 娯楽室 | 従量電灯 |  | 24 | 365 | K-1 | 0 | B級BL形 誘導灯 | 1 | FL20 | 0 | 0 | 0 | 避難口 | 0 | 片面 | 0 | 28 | 1 | 1 | 245.28 | 8766.3072 | 24.528
|  | 1階 | 娯楽室 | 従量電灯 |  | 8.5 | 291 | K-2 | 0 | リニューアルプレート | 0 | - | 0 | 0 | 0 | 0 | 0 | 0 | 0 | 0 | 1 | 0 | 0 | 0 | 0
|  | 1階 | 廊下 | 従量電灯 |  | 8.5 | 291 | C | 0 | 逆富士ベースライト | 1 | FL40 | 0 | 0 | 0 | 0 | 0 | 0 | 0 | 47 | 4 | 4 | 465.018 | 16619.7433 | 46.5018
|  | 1階 | 廊下 | 従量電灯 |  | 8.5 | 291 | B | 0 | トラフ形ベースライト | 1 | FL40 | 0 | 0 | 0 | 0 | 0 | 0 | 0 | 47 | 4 | 4 | 465.018 | 16619.7433 | 46.5018
|  | 1階 | 廊下 | 従量電灯 |  | 24 | 365 | K-1 | 0 | B級BL形 誘導灯 | 1 | FL20 | 0 | 0 | 0 | 避難口 | 0 | 片面 | 0 | 28 | 2 | 2 | 490.56 | 17532.6144 | 49.056
|  | 1階 | 廊下 | 従量電灯 |  | 8.5 | 291 | K-2 | 0 | リニューアルプレート | 0 | - | 0 | 0 | 0 | 0 | 0 | 0 | 0 | 0 | 2 | 0 | 0 | 0 | 0
|  | 1階 | 廊下 | 従量電灯 |  | 24 | 365 | K'-1 | 0 | B級BL形 誘導灯 | 1 | FL20 | 0 | 0 | 0 | 避難口 | 0 | 両面 | 0 | 28 | 1 | 1 | 245.28 | 8766.3072 | 24.528
|  | 1階 | 廊下 | 従量電灯 |  | 8.5 | 291 | K'-2 | 0 | リニューアルプレート | 0 | - | 0 | 0 | 0 | 0 | 0 | 0 | 0 | 0 | 1 | 0 | 0 | 0 | 0
|  | 1階 | 事務室 | 従量電灯 |  | 8.5 | 291 | E | 0 | 逆富士ベースライト | 2 | FL40 | 0 | 0 | 0 | 0 | 0 | 0 | 0 | 47 | 3 | 6 | 697.527 | 24929.615 | 69.7527
|  | 1階 | 風除室 | 従量電灯 |  | 8.5 | 291 | T | 0 | ダウンライト | 1 | RF60 | 0 | 0 | 0 | 0 | 0 | 0 | 0 | 54 | 2 | 2 | 267.138 | 9547.5121 | 26.7138
|  | 1階 | 風除室 | 従量電灯 |  | 8.5 | 291 | C | 0 | 逆富士ベースライト | 1 | FL40 | 0 | 0 | 0 | 0 | 0 | 0 | 0 | 47 | 0 | 0 | 0 | 0 | 0
|  | 1階 | 風除室 | 従量電灯 |  | 8.5 | 291 | S | 0 | シーリングライト | 1 | IL60 | 0 | 0 | 0 | 0 | 0 | 0 | 0 | 54 | 2 | 2 | 267.138 | 9547.5121 | 26.7138
|  | 1階 | 風除室 | 従量電灯 |  | 24 | 365 | H | 0 | 埋込専用型非常灯 | 1 | 非常灯用20 | 0 | Φ150 | 0 | 0 | 0 | 0 | 電池内蔵 | 3 | 1 | 1 | 26.28 | 939.2472 | 2.628
|  | 1階 | 玄関 | 従量電灯 |  | 24 | 365 | H | 0 | 埋込専用型非常灯 | 1 | 非常灯用20 | 0 | Φ150 | 0 | 0 | 0 | 0 | 電池内蔵 | 3 | 1 | 1 | 26.28 | 939.2472 | 2.628
|  | 1階 | 玄関 | 従量電灯 |  | 24 | 365 | K-1 | 0 | B級BL形 誘導灯 | 1 | FL20 | 0 | 0 | 0 | 避難口 | 0 | 片面 | 0 | 28 | 1 | 1 | 245.28 | 8766.3072 | 24.528
|  | 1階 | 玄関 | 従量電灯 |  | 8.5 | 291 | K-2 | 0 | リニューアルプレート | 0 | - | 0 | 0 | 0 | 0 | 0 | 0 | 0 | 0 | 1 | 0 | 0 | 0 | 0
|  | 1階 | 玄関 | 従量電灯 |  | 8.5 | 291 | S | 0 | シーリングライト | 1 | IL60 | 0 | 0 | 0 | 0 | 0 | 0 | 0 | 54 | 6 | 6 | 801.414 | 28642.5364 | 80.1414
|  | 1階 | 玄関 | 従量電灯 |  | 24 | 365 | H | 0 | 埋込専用型非常灯 | 1 | 非常灯用20 | 0 | Φ150 | 0 | 0 | 0 | 0 | 電池内蔵 | 3 | 1 | 1 | 26.28 | 939.2472 | 2.628
|  | 1階 | 便所 | 従量電灯 |  | 3 | 291 | D | 0 | 逆富士ベースライト | 1 | FL40 | 0 | 0 | 0 | 0 | 0 | 0 | 0 | 47 | 5 | 5 | 205.155 | 7332.2397 | 20.5155
|  | 1階 | 便所 | 従量電灯 |  | 3 | 291 | R | 0 | ブラケット灯 | 1 | FL10 | 0 | 0 | 0 | 0 | 0 | 0 | 0 | 13 | 5 | 5 | 56.745 | 2028.0663 | 5.6745
|  | 1階 | 集会室 | 従量電灯 |  | 24 | 365 | K-1 | 0 | B級BL形 誘導灯 | 1 | FL20 | 0 | 0 | 0 | 避難口 | 0 | 片面 | 0 | 28 | 1 | 1 | 245.28 | 8766.3072 | 24.528
|  | 1階 | 集会室 | 従量電灯 |  | 8.5 | 291 | K-2 | 0 | リニューアルプレート | 0 | - | 0 | 0 | 0 | 0 | 0 | 0 | 0 | 0 | 1 | 0 | 0 | 0 | 0
|  | 1階 | 集会室 | 従量電灯 |  | 8.5 | 291 | N | 0 | 埋込ベースライト | 2 | FL40 | 0 | 0 | 0 | 0 | 0 | 0 | 0 | 47 | 8 | 16 | 1860.072 | 66478.9733 | 186.0072
|  | 1階 | 大広間 | 従量電灯 |  | 24 | 365 | K-1 | 0 | B級BL形 誘導灯 | 1 | FL20 | 0 | 0 | 0 | 避難口 | 0 | 片面 | 0 | 28 | 3 | 3 | 735.84 | 26298.9216 | 73.584
|  | 1階 | 大広間 | 従量電灯 |  | 8.5 | 291 | K-2 | 0 | リニューアルプレート | 0 | - | 0 | 0 | 0 | 0 | 0 | 0 | 0 | 0 | 3 | 0 | 0 | 0 | 0
|  | 1階 | 大広間 | 従量電灯 |  | 8.5 | 291 | F | 0 | シーリングライト | 1 | IL100 | 0 | 0 | 0 | 0 | 0 | 0 | 0 | 90 | 12 | 12 | 2671.38 | 95475.1212 | 267.138
|  | 1階 | 大広間 | 従量電灯 |  | 8.5 | 291 | G | 0 | シーリングライト | 1 | IL100 | 0 | 0 | 0 | 0 | 0 | 0 | 0 | 90 | 4 | 4 | 890.46 | 31825.0404 | 89.046
|  | 1階 | 大広間 | 従量電灯 |  | 8.5 | 291 | J | 0 | トラフ形ベースライト | 2 | FL40 | 0 | 0 | 0 | 0 | 0 | 0 | 0 | 47 | 18 | 36 | 4185.162 | 149577.6899 | 418.5162
|  | 1階 | 大広間 | 従量電灯 |  | 8.5 | 291 | P | 0 | 埋込ベースライト | 2 | FL40 | 0 | 0 | 0 | 0 | 0 | 0 | 0 | 47 | 4 | 8 | 930.036 | 33239.4866 | 93.0036
|  | 1階 | 大広間 | 従量電灯 |  | 24 | 365 | H | 0 | 埋込専用型非常灯 | 1 | 非常灯用20 | 0 | Φ150 | 0 | 0 | 0 | 0 | 電池内蔵 | 3 | 4 | 4 | 105.12 | 3756.9888 | 10.512
|  | 1階 | 大広間 | 従量電灯 |  | 8.5 | 291 | G | 0 | シーリングライト | 1 | IL100 | 0 | 0 | 0 | 0 | 0 | 0 | 0 | 90 | 1 | 1 | 222.615 | 7956.2601 | 22.2615
|  | 1階 | 控室 | 従量電灯 |  | 1 | 291 | M | 0 | 逆富士ベースライト | 2 | FL20 | 0 | 0 | 0 | 0 | 0 | 0 | 0 | 28 | 2 | 4 | 32.592 | 1164.8381 | 3.2592
|  | 1階 | ステージ | 従量電灯 |  | 5 | 291 | B | 0 | トラフ形ベースライト | 1 | FL40 | 0 | 0 | 0 | 0 | 0 | 0 | 0 | 47 | 4 | 4 | 273.54 | 9776.3196 | 27.354
|  | 1階 | ステージ | 従量電灯 |  | 5 | 291 | W | 0 | ペンダントライト | 1 | IL100 | 0 | 0 | 0 | 0 | 0 | 0 | 0 | 90 | 3 | 3 | 392.85 | 14040.459 | 39.285
|  | 外 | 屋外 | 従量電灯 |  | 12 | 365 | V-1 | 0 | 街路灯 | 1 | HF100 | 0 | 0 | 0 | 0 | 0 | 0 | 0 | 120 | 3 | 3 | 1576.8 | 56354.832 | 157.68
|  | 外 | 屋外 | - |  | - | - | V-2 | 0 | 街路灯用笠 | 0 | - | 0 | 0 | 0 | 0 | 0 | 陣笠タイプ | 0 | 0 | 3 | 0 | 0 | 0 | 0
|  | 外 | 屋外 | - |  | - | - | V-3 | 0 | 特注アダプタ | 0 | - | 0 | 0 | 0 | 0 | 0 | 0 | 0 | 0 | 3 | 0 | 0 | 0 | 0
|  | 外 | 屋外 | 従量電灯 |  | 8.5 | 291 | U | 0 | ウォールライト | 1 | FLR20 | 0 | 0 | 0 | 0 | 0 | 0 | 0 | 30 | 1 | 1 | 74.205 | 2652.0867 | 7.4205
【図面】 | 59_所沢市立老人憩の家みかじま荘 |  |  |  |  | ＣＯ２排出係数 |  |  | 0.1 | 電気料金単価 | 35.74
[8 empty] | 既存照明 情報 | [14 empty] | 既存 照明 ベースライン (kWh) | 既存 照明 電気 料金 (円) | 既存 照明 CO2 排出量 (kg-co2)
| 建物名 | 階数 | 部屋名 | 契約種別 | 備考 | 点灯時間 | 稼働日数 | 器具記号 |  | 器具種類 | 灯数 | ランプ種別 | 口金 | 器具寸法 | 品番 | 器具仕様詳細① | 器具仕様詳細② | 器具仕様詳細③ | 非常灯 | 消費電力 | 器具台数 | ランプ本数
[6 empty] | /日 | /年 | [12 empty] | W/本 | 台 | 本
|  | １階 | 集会室 | 従量電灯 |  | 8.5 | 291 | H | 0 | 埋込ベースライト | 1 | FL40 | 0 | 0 | 0 | 0 | 0 | 0 | 0 | 47 | 28 | 28 | 3255.126 | 116338.2032 | 325.5126
|  | １階 | 集会室 | 従量電灯 |  | 8.5 | 291 | H | 0 | 埋込ベースライト | 1 | FL40 | 0 | 0 | 0 | 0 | 0 | 0 | 0 | 47 | 4 | 4 | 465.018 | 16619.7433 | 46.5018
|  | １階 | 集会室 | 従量電灯 |  | 8.5 | 291 | H' | 0 | 埋込ベースライト | 1 | FL20 | 0 | 0 | 0 | 0 | 0 | 0 | 0 | 28 | 4 | 4 | 277.032 | 9901.1237 | 27.7032
|  | １階 | 倉庫 | 従量電灯 |  | 1 | 12 | C | 0 | 逆富士ベースライト | 1 | FL40 | 0 | 0 | 0 | 0 | 0 | 0 | 0 | 47 | 2 | 2 | 1.128 | 40.3147 | 0.1128
|  | １階 | 女子便所 | 従量電灯 |  | 3 | 291 | C | 0 | 逆富士ベースライト | 1 | FL40 | 0 | 0 | 0 | 0 | 0 | 0 | 0 | 47 | 2 | 2 | 82.062 | 2932.8959 | 8.2062
|  | １階 | 女子便所 | 従量電灯 |  | 3 | 291 | B | 0 | 埋込ベースライト | 1 | FL40 | 0 | 0 | 0 | 0 | 0 | 0 | 0 | 47 | 2 | 2 | 82.062 | 2932.8959 | 8.2062
|  | １階 | 女子便所 | 従量電灯 |  | 3 | 291 | E | 0 | ミラー灯 | 1 | FL40 | 0 | 0 | 0 | 0 | 0 | 0 | 0 | 47 | 1 | 1 | 41.031 | 1466.4479 | 4.1031
|  | １階 | 男子便所 | 従量電灯 |  | 3 | 291 | B | 0 | 埋込ベースライト | 1 | FL40 | 0 | 0 | 0 | 0 | 0 | 0 | 0 | 47 | 3 | 3 | 123.093 | 4399.3438 | 12.3093
|  | １階 | 男子便所 | 従量電灯 |  | 3 | 291 | E | 0 | ミラー灯 | 1 | FL40 | 0 | 0 | 0 | 0 | 0 | 0 | 0 | 47 | 1 | 1 | 41.031 | 1466.4479 | 4.1031
|  | １階 | 障害者便所 | 従量電灯 |  | 3 | 291 | A1 | 0 | 埋込ベースライト | 2 | FL20 | 0 | 0 | 0 | 0 | 0 | 0 | 0 | 28 | 1 | 2 | 48.888 | 1747.2571 | 4.8888
|  | １階 | 浴室(1) | 従量電灯 |  | 1 | 291 | N | 0 | シーリングライト | 1 | FCL20 | 0 | 0 | 0 | 0 | 0 | 0 | 0 | 22 | 6 | 6 | 38.412 | 1372.8449 | 3.8412
|  | １階 | 浴室(2) | 従量電灯 |  | 1 | 291 | N | 0 | シーリングライト | 1 | FCL20 | 0 | 0 | 0 | 0 | 0 | 0 | 0 | 22 | 6 | 6 | 38.412 | 1372.8449 | 3.8412
|  | １階 | 脱衣室(1) | 従量電灯 |  | 1 | 291 | P | 0 | ミラー灯 | 1 | FL20 | 0 | 0 | 0 | 0 | 0 | 0 | 0 | 28 | 1 | 1 | 8.148 | 291.2095 | 0.8148
|  | １階 | 脱衣室(1) | 従量電灯 |  | 1 | 291 | G | 0 | 逆富士ベースライト | 2 | FL40 | 0 | 0 | 0 | 0 | 0 | 0 | 0 | 47 | 4 | 8 | 109.416 | 3910.5278 | 10.9416
|  | １階 | 脱衣室(2) | 従量電灯 |  | 1 | 291 | P | 0 | ミラー灯 | 1 | FL20 | 0 | 0 | 0 | 0 | 0 | 0 | 0 | 28 | 1 | 1 | 8.148 | 291.2095 | 0.8148
|  | １階 | 脱衣室(2) | 従量電灯 |  | 1 | 291 | G | 0 | 逆富士ベースライト | 2 | FL40 | 0 | 0 | 0 | 0 | 0 | 0 | 0 | 47 | 0 | 0 | 0 | 0 | 0
|  | １階 | 脱衣室(2) | 従量電灯 |  | 1 | 291 | G | 0 | 逆富士ベースライト | 2 | FL40 | 0 | 0 | 0 | 0 | 0 | 0 | 0 | 47 | 4 | 8 | 109.416 | 3910.5278 | 10.9416
|  | １階 | 倉庫 | 従量電灯 |  | 1 | 12 | C | 0 | 逆富士ベースライト | 1 | FL40 | 0 | 0 | 0 | 0 | 0 | 0 | 0 | 47 | 3 | 3 | 1.692 | 60.4721 | 0.1692
|  | １階 | 会議室 | 従量電灯 |  | 5 | 291 | A2 | 0 | 埋込ベースライト | 2 | FL40 | 0 | 0 | 0 | 0 | 0 | 0 | 0 | 47 | 10 | 20 | 1367.7 | 48881.598 | 136.77
|  | １階 | 風除 | 従量電灯 |  | 9 | 291 | A1 | 0 | 埋込ベースライト | 2 | FL20 | 0 | 0 | 0 | 0 | 0 | 0 | 0 | 28 | 0 | 0 | 0 | 0 | 0
|  | １階 | 風除 | 従量電灯 |  | 9 | 291 | R | 0 | 埋込丸形器具 | 1 | FCL30 | 0 | 0 | 0 | 0 | 0 | 0 | 0 | 34 | 2 | 2 | 178.092 | 6365.0081 | 17.8092
|  | １階 | 風除 | 従量電灯 |  | 24 | 365 | (あ)-1 | 0 | B級BL形 誘導灯 | 1 | FL20 | 0 | 0 | 0 | 避難口 | 0 | 片面 | 0 | 28 | 1 | 1 | 245.28 | 8766.3072 | 24.528
|  | １階 | 風除 | 従量電灯 |  | 24 | 365 | (あ)-2 | 0 | 0 | 1 | - | 0 | 0 | 0 | 0 | 0 | 0 | 0 | 0 | 1 | 1 | 0 | 0 | 0
|  | １階 | スロープ | 従量電灯 |  | 9 | 291 | J | 0 | ダウンライト | 1 | FDL27 | 0 | 0 | 0 | 0 | 0 | 0 | 0 | 34 | 3 | 3 | 267.138 | 9547.5121 | 26.7138
|  | １階 | 事務室 | 従量電灯 |  | 9 | 291 | A2 | 0 | 埋込ベースライト | 2 | FL40 | 0 | 0 | 0 | 0 | 0 | 0 | 0 | 47 | 3 | 6 | 738.558 | 26396.0629 | 73.8558
|  | １階 | 談話コーナー | 従量電灯 |  | 9 | 291 | K | 0 | スクエアベースライト | 6 | FL20 | 0 | 0 | 0 | 0 | 0 | 0 | 0 | 28 | 3 | 18 | 1319.976 | 47175.9422 | 131.9976
|  | １階 | 談話コーナー | 従量電灯 |  | 24 | 365 | ウ1 | 0 | 埋込専用型非常灯 | 1 | JE23 | 0 | 0 | 0 | 0 | 0 | 0 | 電池内蔵 | 3 | 1 | 1 | 26.28 | 939.2472 | 2.628
|  | １階 | 玄関ホール | 従量電灯 |  | 9 | 291 | R | 0 | 埋込丸形器具 | 1 | FCL30 | 0 | 0 | 0 | 0 | 0 | 0 | 0 | 34 | 11 | 11 | 979.506 | 35007.5444 | 97.9506
|  | １階 | 玄関ホール | 従量電灯 |  | 24 | 365 | ウ2 | 0 | 埋込専用型非常灯 | 1 | JE10 | 0 | 0 | 0 | 0 | 0 | 0 | 電池内蔵 | 2 | 3 | 3 | 52.56 | 1878.4944 | 5.256
|  | １階 | 玄関ホール | 従量電灯 |  | 24 | 365 | (え)-1 | 0 | C級 誘導灯 | 1 | FL10 | 0 | 0 | 0 | 通路 | 床埋込 | 片面 | 0 | 13 | 1 | 1 | 113.88 | 4070.0712 | 11.388
|  | １階 | 玄関ホール | 従量電灯 |  | 24 | 365 | (え)-2 | 0 | 0 | 1 | - | 0 | 0 | 0 | 0 | 0 | 0 | 0 | 0 | 1 | 1 | 0 | 0 | 0
|  | １階 | 床の間 | 従量電灯 |  | 3 | 291 | M-1 | 0 | トラフ形ベースライト | 1 | FL20 | 0 | 0 | 0 | 0 | 0 | 0 | 0 | 28 | 3 | 3 | 73.332 | 2620.8857 | 7.3332
|  | １階 | 床の間 | 従量電灯 |  | 3 | 291 | M-2 | 0 | トラフ用片反射笠 | 0 | - | 0 | 0 | 0 | 0 | 0 | 0 | 0 | 0 | 3 | 0 | 0 | 0 | 0
|  | １階 | 談話室 | 従量電灯 |  | 3 | 291 | L | 0 | スクエアベースライト | 6 | FL20 | 0 | 0 | 0 | 0 | 0 | 0 | 0 | 28 | 4 | 24 | 586.656 | 20967.0854 | 58.6656
|  | １階 | 教養室 | 従量電灯 |  | 3 | 291 | L | 0 | スクエアベースライト | 6 | FL20 | 0 | 0 | 0 | 0 | 0 | 0 | 0 | 28 | 4 | 24 | 586.656 | 20967.0854 | 58.6656
|  | １階 | 湯沸室 | 従量電灯 |  | 3 | 291 | A1 | 0 | 埋込ベースライト | 2 | FL20 | 0 | 0 | 0 | 0 | 0 | 0 | 0 | 28 | 2 | 4 | 97.776 | 3494.5142 | 9.7776
|  | １階 | 湯沸室 | 従量電灯 |  | 3 | 291 | F | 0 | 流し元灯 | 1 | FL20 | 0 | 0 | 0 | 0 | 0 | 0 | 0 | 28 | 2 | 2 | 48.888 | 1747.2571 | 4.8888
|  | １階 | SK室 | 従量電灯 |  | 1 | 291 | D | 0 | 逆富士ベースライト | 2 | FL20 | 0 | 0 | 0 | 0 | 0 | 0 | 0 | 28 | 1 | 2 | 16.296 | 582.419 | 1.6296
|  | １階 | 控室 | 従量電灯 |  | 9 | 291 | B | 0 | 埋込ベースライト | 1 | FL40 | 0 | 0 | 0 | 0 | 0 | 0 | 0 | 47 | 1 | 1 | 123.093 | 4399.3438 | 12.3093
|  | １階 | 廊下 | 従量電灯 |  | 9 | 291 | S | 0 | スクエアベースライト | 3 | FPL36 | 0 | 0 | 0 | 0 | 0 | 0 | 0 | 44 | 11 | 33 | 3802.788 | 135911.6431 | 380.2788
|  | １階 | 廊下 | 従量電灯 |  | 9 | 291 | I | 0 | スクエアベースライト | 2 | FDL27 | 0 | 0 | 0 | 0 | 0 | 0 | 0 | 34 | 3 | 6 | 534.276 | 19095.0242 | 53.4276
|  | １階 | 廊下 | 従量電灯 |  | 24 | 365 | ウ1 | 0 | 埋込専用型非常灯 | 1 | JE23 | 0 | 0 | 0 | 0 | 0 | 0 | 電池内蔵 | 3 | 1 | 1 | 26.28 | 939.2472 | 2.628
|  | １階 | 廊下 | 従量電灯 |  | 24 | 365 | ウ2 | 0 | 埋込専用型非常灯 | 1 | JE10 | 0 | 0 | 0 | 0 | 0 | 0 | 電池内蔵 | 2 | 1 | 1 | 17.52 | 626.1648 | 1.752
|  | １階 | 廊下 | 従量電灯 |  | 24 | 365 | ウ1 | 0 | 埋込専用型非常灯 | 1 | JE23 | 0 | 0 | 0 | 0 | 0 | 0 | 電池内蔵 | 3 | 2 | 2 | 52.56 | 1878.4944 | 5.256
|  | １階 | 廊下 | 従量電灯 |  | 24 | 365 | (い)-1 | 0 | C級 誘導灯 | 1 | FL10 | 0 | 0 | 0 | 通路 | 0 | 片面 | 0 | 13 | 3 | 3 | 341.64 | 12210.2136 | 34.164
|  | １階 | 廊下 | 従量電灯 |  | 24 | 365 | (い)-2 | 0 | 0 | 1 | - | 0 | 0 | 0 | 0 | 0 | 0 | 0 | 0 | 3 | 3 | 0 | 0 | 0
|  | １階 | 屋外 | 従量電灯 |  | 12 | 291 | T | 0 | ウォールライト | 1 | FL20 | 0 | 0 | 0 | 0 | 0 | 0 | 0 | 28 | 1 | 1 | 97.776 | 3494.5142 | 9.7776
|  | １階 | 屋外 | 従量電灯 |  | 12 | 291 | O | 0 | スポットライト | 1 | FDL18 | 0 | 0 | 0 | 0 | 0 | 0 | 0 | 26 | 4 | 4 | 363.168 | 12979.6243 | 36.3168
【図面】 | 60_所沢市立老人憩の家やなせ荘 |  |  |  |  | ＣＯ２排出係数 |  |  | 0.1 | 電気料金単価 | 35.74
[8 empty] | 既存照明 情報 | [14 empty] | 既存 照明 ベースライン (kWh) | 既存 照明 電気 料金 (円) | 既存 照明 CO2 排出量 (kg-co2)
| 建物名 | 階数 | 部屋名 | 契約種別 | 備考 | 点灯時間 | 稼働日数 | 器具記号 |  | 器具種類 | 灯数 | ランプ種別 | 口金 | 器具寸法 | 品番 | 器具仕様詳細① | 器具仕様詳細② | 器具仕様詳細③ | 非常灯 | 消費電力 | 器具台数 | ランプ本数
[6 empty] | /日 | /年 | [12 empty] | W/本 | 台 | 本
|  | 1階 | 風除室 | 従量電灯 |  | 9 | 291 | J | 0 | ダウンライト | 1 | IL60 | 0 | 0 | 0 | 0 | 0 | 0 | 0 | 54 | 2 | 2 | 282.852 | 10109.1305 | 28.2852
|  | 1階 | 玄関ホール | 従量電灯 |  | 9 | 291 | J | 0 | ダウンライト | 1 | IL60 | 0 | 0 | 0 | 0 | 0 | 0 | 0 | 54 | 4 | 4 | 565.704 | 20218.261 | 56.5704
|  | 1階 | 事務室 | 従量電灯 |  | 9 | 291 | A | 0 | 埋込ベースライト | 2 | FL40 | 0 | 0 | 0 | 0 | 0 | 0 | 0 | 47 | 3 | 6 | 738.558 | 26396.0629 | 73.8558
|  | 1階 | 便所 | 従量電灯 |  | 3 | 291 | C | 0 | 逆富士ベースライト | 2 | FL20 | 0 | 0 | 0 | 0 | 0 | 0 | 0 | 28 | 1 | 2 | 48.888 | 1747.2571 | 4.8888
|  | 1階 | シャワー室 | 従量電灯 |  | 1 | 291 | F | 0 | ブラケット灯 | 1 | IL60 | 0 | 0 | 0 | 0 | 0 | 0 | 0 | 54 | 4 | 4 | 62.856 | 2246.4734 | 6.2856
|  | 1階 | シャワー室 | 従量電灯 |  | 1 | 291 | F | 0 | ブラケット灯 | 1 | IL60 | 0 | 0 | 0 | 0 | 0 | 0 | 0 | 54 | 1 | 1 | 15.714 | 561.6184 | 1.5714
|  | 1階 | シャワー室 | 従量電灯 |  | 1 | 291 | B2 | 0 | 逆富士ベースライト | 1 | FLR40 | 0 | 0 | 0 | 0 | 0 | 0 | 0 | 47 | 1 | 1 | 13.677 | 488.816 | 1.3677
|  | 1階 | シャワー室 | 従量電灯 |  | 1 | 291 | E | 0 | 流し元灯 | 1 | FL20 | 0 | 0 | 0 | 0 | 0 | 0 | 0 | 28 | 1 | 1 | 8.148 | 291.2095 | 0.8148
|  | 1階 | 湯沸室 | 従量電灯 |  | 3 | 291 | E | 0 | 流し元灯 | 1 | FL20 | 0 | 0 | 0 | 0 | 0 | 0 | 0 | 28 | 2 | 2 | 48.888 | 1747.2571 | 4.8888
|  | 1階 | 湯沸室 | 従量電灯 |  | 3 | 291 | C | 0 | 逆富士ベースライト | 2 | FL20 | 0 | 0 | 0 | 0 | 0 | 0 | 0 | 28 | 1 | 2 | 48.888 | 1747.2571 | 4.8888
|  | 1階 | 女子便所 | 従量電灯 |  | 3 | 291 | B1 | 0 | 逆富士ベースライト | 1 | FL40 | 0 | 0 | 0 | 0 | 0 | 0 | 0 | 47 | 2 | 2 | 82.062 | 2932.8959 | 8.2062
|  | 1階 | 女子便所 | 従量電灯 |  | 3 | 291 | D | 0 | ミラー灯 | 1 | FL20 | 0 | 0 | 0 | 0 | 0 | 0 | 0 | 28 | 2 | 2 | 48.888 | 1747.2571 | 4.8888
|  | 1階 | 女子便所 | 従量電灯 |  | 3 | 291 | G | 0 | ダウンライト | 1 | IL60 | 0 | 0 | 0 | 0 | 0 | 0 | 0 | 54 | 1 | 1 | 47.142 | 1684.8551 | 4.7142
|  | 1階 | 男子便所 | 従量電灯 |  | 3 | 291 | B1 | 0 | 逆富士ベースライト | 1 | FL40 | 0 | 0 | 0 | 0 | 0 | 0 | 0 | 47 | 2 | 2 | 82.062 | 2932.8959 | 8.2062
|  | 1階 | 男子便所 | 従量電灯 |  | 3 | 291 | D | 0 | ミラー灯 | 1 | FL20 | 0 | 0 | 0 | 0 | 0 | 0 | 0 | 28 | 2 | 2 | 48.888 | 1747.2571 | 4.8888
|  | 1階 | 男子便所 | 従量電灯 |  | 3 | 291 | G | 0 | ダウンライト | 1 | IL60 | 0 | 0 | 0 | 0 | 0 | 0 | 0 | 54 | 1 | 1 | 47.142 | 1684.8551 | 4.7142
|  | 1階 | 会議室 | 従量電灯 |  | 5 | 291 | A | 0 | 埋込ベースライト | 2 | FL40 | 0 | 0 | 0 | 0 | 0 | 0 | 0 | 47 | 8 | 16 | 1094.16 | 39105.2784 | 109.416
|  | 1階 | 倉庫 | 従量電灯 |  | 1 | 12 | F | 0 | ブラケット灯 | 1 | IL60 | 0 | 0 | 0 | 0 | 0 | 0 | 0 | 54 | 1 | 1 | 0.648 | 23.1595 | 0.0648
|  | 1階 | 物置 | 従量電灯 |  | 1 | 12 | H | 0 | 逆富士ベースライト | 1 | FL20 | 0 | 0 | 0 | 0 | 0 | 0 | 0 | 28 | 2 | 2 | 0.672 | 24.0173 | 0.0672
|  | 1階 | 和室 | 従量電灯 |  | 3 | 291 | P | 0 | スクエアベースライト | 4 | FL30 | 0 | 0 | 0 | 0 | 0 | 0 | 0 | 30 | 4 | 16 | 419.04 | 14976.4896 | 41.904
|  | 1階 | 和室 | 従量電灯 |  | 3 | 291 | K | 0 | トラフ形ベースライト | 1 | FL20 | 0 | 0 | 0 | 0 | 0 | 0 | 0 | 28 | 2 | 2 | 48.888 | 1747.2571 | 4.8888
|  | 1階 | 倉庫 | 従量電灯 |  | 1 | 12 | K | 0 | トラフ形ベースライト | 1 | FL20 | 0 | 0 | 0 | 0 | 0 | 0 | 0 | 28 | 1 | 1 | 0.336 | 12.0086 | 0.0336
|  | 1階 | 集会室 | 従量電灯 |  | 9 | 291 | O | 0 | スクエアベースライト | 4 | FL20 | 0 | 0 | 0 | 0 | 0 | 0 | 0 | 28 | 12 | 48 | 3519.936 | 125802.5126 | 351.9936
|  | 1階 | 控室 | 従量電灯 |  | 9 | 291 | B1 | 0 | 逆富士ベースライト | 1 | FL40 | 0 | 0 | 0 | 0 | 0 | 0 | 0 | 47 | 2 | 2 | 246.186 | 8798.6876 | 24.6186
|  | 1階 | 舞台 | 従量電灯 |  | 4 | 80 | M | 0 | コーナーライト | 1 | FL40 | 0 | 0 | 0 | 0 | 0 | 0 | 0 | 47 | 4 | 4 | 60.16 | 2150.1184 | 6.016
|  | 1階 | 舞台 | 従量電灯 |  | 4 | 80 | L | 0 | 埋込ベースライト | 1 | FL40 | 0 | 0 | 0 | 0 | 0 | 0 | 0 | 47 | 8 | 8 | 120.32 | 4300.2368 | 12.032
|  | 1階 | 廊下 | 従量電灯 |  | 9 | 291 | O | 0 | スクエアベースライト | 4 | FL20 | 0 | 0 | 0 | 0 | 0 | 0 | 0 | 28 | 8 | 32 | 2346.624 | 83868.3418 | 234.6624
|  | 1階 | 廊下 | 従量電灯 |  | 9 | 291 | G | 0 | ダウンライト | 1 | IL60 | 0 | 0 | 0 | 0 | 0 | 0 | 0 | 54 | 1 | 1 | 141.426 | 5054.5652 | 14.1426
|  | 1階 | 廊下 | 従量電灯 |  | 24 | 365 | Q | 0 | 専用型非常灯 | 1 | 非常灯用20 | 0 | 0 | 0 | 0 | 0 | 0 | 電池内蔵 | 3 | 1 | 1 | 26.28 | 939.2472 | 2.628
|  | 1階 | 廊下 | 従量電灯 |  | 24 | 365 | R-1 | 0 | B級BL形 誘導灯 | 1 | FL20 | 0 | 0 | 0 | 避難口 | 0 | 片面 | 0 | 28 | 1 | 1 | 245.28 | 8766.3072 | 24.528
|  | 1階 | 廊下 | 従量電灯 |  | 24 | 365 | R-2 | 0 | 0 | 1 | - | 0 | 0 | 0 | 0 | 0 | 0 | 0 | 0 | 1 | 1 | 0 | 0 | 0
|  | 1階 | 廊下 | 従量電灯 |  | 24 | 365 | S-1 | 0 | C級 誘導灯 | 1 | FL10 | 0 | 0 | 0 | 通路 | 0 | 片面 | 0 | 13 | 2 | 2 | 227.76 | 8140.1424 | 22.776
|  | 1階 | 廊下 | 従量電灯 |  | 24 | 365 | S-2 | 0 | 0 | 1 | - | 0 | 0 | 0 | 0 | 0 | 0 | 0 | 0 | 2 | 2 | 0 | 0 | 0
|  | 1階 | 廊下 | 従量電灯 |  | 24 | 365 | Q | 0 | 専用型非常灯 | 1 | 非常灯用20 | 0 | 0 | 0 | 0 | 0 | 0 | 電池内蔵 | 3 | 3 | 3 | 78.84 | 2817.7416 | 7.884
|  | 1階 | 廊下 | 従量電灯 |  | 9 | 291 | J | 0 | ダウンライト | 1 | IL60 | 0 | 0 | 0 | 0 | 0 | 0 | 0 | 54 | 3 | 3 | 424.278 | 15163.6957 | 42.4278
|  | 1階 | 廊下 | 従量電灯 |  | 9 | 291 | N | 0 | スポットライト | 1 | JD85 | 0 | 0 | 0 | 0 | 0 | 0 | 0 | 85 | 0 | 0 | 0 | 0 | 0
|  | 1階 | 屋外 | 従量電灯 |  | 4 | 291 | N | 0 | スポットライト | 1 | JD85 | 0 | 0 | 0 | 0 | 0 | 0 | 0 | 85 | 1 | 1 | 98.94 | 3536.1156 | 9.894
|  | 1階 | 屋外 | 従量電灯 |  | 4 | 291 | J | 0 | ダウンライト | 1 | IL60 | 0 | 0 | 0 | 0 | 0 | 0 | 0 | 54 | 1 | 1 | 62.856 | 2246.4734 | 6.2856
|  | 1階 | 屋外 | 従量電灯 |  | 4 | 291 | I | 0 | ダウンライト | 1 | IL60 | 0 | 0 | 0 | 0 | 0 | 0 | 0 | 54 | 4 | 4 | 251.424 | 8985.8938 | 25.1424
|  | 1階 | 屋外 | 従量電灯 |  | 12 | 291 | U-1 | 0 | ポールライト | 1 | HF40 | 0 | 0 | 0 | 0 | 0 | 0 | 0 | 52 | 1 | 1 | 181.584 | 6489.8122 | 18.1584
|  | 1階 | 屋外 | 従量電灯 |  | 12 | 291 | U-2 | 0 | 0 | 1 | - | 0 | 0 | 0 | 0 | 0 | 0 | 0 | 0 | 1 | 1 | 0 | 0 | 0
|  | 1階 | 屋外 | 従量電灯 |  | 12 | 291 | T-1 | 0 | 街路灯 | 1 | HF200 | 0 | 0 | 0 | 0 | 0 | 0 | 0 | 228 | 1 | 1 | 796.176 | 28455.3302 | 79.6176
|  | 1階 | 屋外 | 従量電灯 |  | 12 | 291 | T-2 | 0 | 0 | 1 | - | 0 | 0 | 0 | 0 | 0 | 0 | 0 | 0 | 1 | 1 | 0 | 0 | 0
【図面】 | 61_所沢市立老人憩の家峰寿荘 |  |  |  |  | ＣＯ２排出係数 |  |  | 0.1 | 電気料金単価 | 35.74
[8 empty] | 既存照明 情報 | [14 empty] | 既存 照明 ベースライン (kWh) | 既存 照明 電気 料金 (円) | 既存 照明 CO2 排出量 (kg-co2)
| 建物名 | 階数 | 部屋名 | 契約種別 | 備考 | 点灯時間 | 稼働日数 | 器具記号 |  | 器具種類 | 灯数 | ランプ種別 | 口金 | 器具寸法 | 品番 | 器具仕様詳細① | 器具仕様詳細② | 器具仕様詳細③ | 非常灯 | 消費電力 | 器具台数 | ランプ本数
[6 empty] | /日 | /年 | [12 empty] | W/本 | 台 | 本
|  | 1階 | 風除室 | 従量電灯 |  | 8.5 | 307 | D1 | 0 | 逆富士ベースライト | 2 | FL40 | 0 | 0 | 0 | 0 | 0 | 0 | 0 | 47 | 1 | 2 | 245.293 | 8766.7718 | 24.5293
|  | 1階 | 風除室 | 従量電灯 |  | 24 | 365 | K | 0 | 埋込専用型非常灯 | 1 | JE23 | 0 | 0 | 0 | 0 | 0 | 0 | 電池内蔵 | 3 | 1 | 1 | 26.28 | 939.2472 | 2.628
|  | 1階 | 玄関 | 従量電灯 |  | 8.5 | 307 | D1 | 0 | 逆富士ベースライト | 2 | FL40 | 0 | 0 | 0 | 0 | 0 | 0 | 0 | 47 | 1 | 2 | 245.293 | 8766.7718 | 24.5293
|  | 1階 | 玄関 | 従量電灯 |  | 24 | 365 | K | 0 | 埋込専用型非常灯 | 1 | JE23 | 0 | 0 | 0 | 0 | 0 | 0 | 電池内蔵 | 3 | 1 | 1 | 26.28 | 939.2472 | 2.628
|  | 1階 | ホール | 従量電灯 |  | 8.5 | 307 | F | 0 | シーリングライト | 1 | FCL32 | 0 | 0 | 0 | 0 | 0 | 0 | 0 | 40 | 1 | 1 | 104.38 | 3730.5412 | 10.438
|  | 1階 | ホール | 従量電灯 |  | 8.5 | 307 | D | 0 | 逆富士ベースライト | 2 | FL20 | 0 | 0 | 0 | 0 | 0 | 0 | 0 | 28 | 2 | 4 | 292.264 | 10445.5154 | 29.2264
|  | 1階 | ホール | 従量電灯 |  | 8.5 | 307 | I | 0 | ダウンライト | 1 | IL50 | 0 | 0 | 0 | 0 | 0 | 0 | 0 | 50 | 4 | 4 | 521.9 | 18652.706 | 52.19
|  | 1階 | ホール | 従量電灯 |  | 24 | 365 | K | 0 | 埋込専用型非常灯 | 1 | JE23 | 0 | 0 | 0 | 0 | 0 | 0 | 電池内蔵 | 3 | 1 | 1 | 26.28 | 939.2472 | 2.628
|  | 1階 | ホール | 従量電灯 |  | 8.5 | 307 | P-1 | 0 | 街路灯 | 1 | HF100 | 0 | 0 | 0 | 0 | 0 | 0 | 0 | 120 | 1 | 1 | 313.14 | 11191.6236 | 31.314
|  | 1階 | ホール | - |  | - | - | P-2 | 0 | 特注アダプタ | 0 | - | 0 | 0 | 0 | 0 | 0 | 0 | 0 | 0 | 1 | 0 | 0 | 0 | 0
|  | 1階 | 湯沸室 | 従量電灯 |  | 3 | 307 | D | 0 | 逆富士ベースライト | 2 | FL20 | 0 | 0 | 0 | 0 | 0 | 0 | 0 | 28 | 1 | 2 | 51.576 | 1843.3262 | 5.1576
|  | 1階 | 湯沸室 | 従量電灯 |  | 3 | 307 | G | 0 | 流し元灯 | 1 | FL20 | 0 | 0 | 0 | 0 | 0 | 0 | 0 | 28 | 1 | 1 | 25.788 | 921.6631 | 2.5788
|  | 1階 | 事務室 | 従量電灯 |  | 8.5 | 307 | D1 | 0 | 逆富士ベースライト | 2 | FL40 | 0 | 0 | 0 | 0 | 0 | 0 | 0 | 47 | 2 | 4 | 490.586 | 17533.5436 | 49.0586
|  | 1階 | 女子便所 | 従量電灯 |  | 3 | 307 | C | 0 | トラフ形ベースライト | 1 | FL20 | 0 | 0 | 0 | 0 | 0 | 0 | 0 | 28 | 1 | 1 | 25.788 | 921.6631 | 2.5788
|  | 1階 | 女子便所 | 従量電灯 |  | 3 | 307 | D | 0 | 逆富士ベースライト | 2 | FL20 | 0 | 0 | 0 | 0 | 0 | 0 | 0 | 28 | 2 | 4 | 103.152 | 3686.6525 | 10.3152
|  | 1階 | 男子便所 | 従量電灯 |  | 3 | 307 | D | 0 | 逆富士ベースライト | 2 | FL20 | 0 | 0 | 0 | 0 | 0 | 0 | 0 | 28 | 2 | 4 | 103.152 | 3686.6525 | 10.3152
|  | 1階 | 男子便所 | 従量電灯 |  | 3 | 307 | C | 0 | トラフ形ベースライト | 1 | FL20 | 0 | 0 | 0 | 0 | 0 | 0 | 0 | 28 | 1 | 1 | 25.788 | 921.6631 | 2.5788
|  | 1階 | 談話コーナー | 従量電灯 |  | 5 | 307 | I | 0 | ダウンライト | 1 | IL50 | 0 | 0 | 0 | 0 | 0 | 0 | 0 | 50 | 8 | 8 | 614 | 21944.36 | 61.4
|  | 1階 | 談話コーナー | 従量電灯 |  | 5 | 307 | A | 0 | 逆富士ベースライト | 1 | FL40 | 0 | 0 | 0 | 0 | 0 | 0 | 0 | 47 | 10 | 10 | 721.45 | 25784.623 | 72.145
|  | 1階 | 談話コーナー | 従量電灯 |  | 24 | 365 | K | 0 | 埋込専用型非常灯 | 1 | JE23 | 0 | 0 | 0 | 0 | 0 | 0 | 電池内蔵 | 3 | 1 | 1 | 26.28 | 939.2472 | 2.628
|  | 1階 | 談話コーナー | 従量電灯 |  | 5 | 307 | F | 0 | シーリングライト | 1 | FCL32 | 0 | 0 | 0 | 0 | 0 | 0 | 0 | 40 | 1 | 1 | 61.4 | 2194.436 | 6.14
|  | 1階 | 和室 | 従量電灯 |  | 3 | 307 | C1 | 0 | トラフ形ベースライト | 1 | FL40 | 0 | 0 | 0 | 0 | 0 | 0 | 0 | 47 | 2 | 2 | 86.574 | 3094.1548 | 8.6574
|  | 1階 | 和室 | 従量電灯 |  | 3 | 307 | A | 0 | 逆富士ベースライト | 1 | FL40 | 0 | 0 | 0 | 0 | 0 | 0 | 0 | 47 | 8 | 8 | 346.296 | 12376.619 | 34.6296
|  | 1階 | 和室 | 従量電灯 |  | 24 | 365 | B | 0 | 専用型非常灯 | 1 | 非常灯用40 | 0 | 0 | 0 | 0 | 0 | 0 | 電池内蔵 | 3 | 2 | 2 | 52.56 | 1878.4944 | 5.256
|  | 1階 | 集会室 | 従量電灯 |  | 5 | 307 | J | 0 | ダウンライト | 1 | IL50 | 0 | 0 | 0 | 0 | 0 | 0 | 0 | 50 | 10 | 10 | 767.5 | 27430.45 | 76.75
|  | 1階 | 集会室 | 従量電灯 |  | 5 | 307 | E | 0 | 逆富士ベースライト | 3 | FL40 | 0 | 0 | 0 | 0 | 0 | 0 | 0 | 47 | 5 | 15 | 1082.175 | 38676.9345 | 108.2175
|  | 1階 | 集会室 | 従量電灯 |  | 5 | 307 | A | 0 | 逆富士ベースライト | 1 | FL40 | 0 | 0 | 0 | 0 | 0 | 0 | 0 | 47 | 10 | 10 | 721.45 | 25784.623 | 72.145
|  | 1階 | 集会室 | 従量電灯 |  | 5 | 307 | E | 0 | 逆富士ベースライト | 3 | FL40 | 0 | 0 | 0 | 0 | 0 | 0 | 0 | 47 | 5 | 15 | 1082.175 | 38676.9345 | 108.2175
|  | 1階 | 舞台 | 従量電灯 |  | 4 | 307 | H | 0 | スポットライト | 1 | BF120 | 0 | 0 | 0 | 0 | 0 | 0 | 0 | 120 | 3 | 3 | 442.08 | 15799.9392 | 44.208
|  | 1階 | 舞台 | 従量電灯 |  | 4 | 50 | N | 0 | 逆富士ベースライト | 1 | FL40 | 0 | 0 | 0 | 0 | 0 | 0 | 0 | 47 | 10 | 10 | 94 | 3359.56 | 9.4
|  | 1階 | 附室 | 従量電灯 |  | 1 | 50 | D1 | 0 | 逆富士ベースライト | 2 | FL40 | 0 | 0 | 0 | 0 | 0 | 0 | 0 | 47 | 1 | 2 | 4.7 | 167.978 | 0.47
|  | 1階 | 屋外 | 従量電灯 |  | 4 | 307 | L | 0 | シーリングライト | 1 | FCL20 | 0 | 0 | 0 | 0 | 0 | 0 | 0 | 22 | 1 | 1 | 27.016 | 965.5518 | 2.7016
|  | 1階 | 屋外 | 従量電灯 |  | 4 | 307 | M | 0 | ブラケット灯 | 1 | HF100 | 0 | 0 | 0 | 0 | 0 | 0 | 0 | 120 | 2 | 2 | 294.72 | 10533.2928 | 29.472
【図面】 | 62_所沢市立老人福祉センターあづま荘 |  |  |  |  | ＣＯ２排出係数 |  |  | 0.1 | 電気料金単価 | 35.74
[8 empty] | 既存照明 情報 | [14 empty] | 既存 照明 ベースライン (kWh) | 既存 照明 電気 料金 (円) | 既存 照明 CO2 排出量 (kg-co2)
| 建物名 | 階数 | 部屋名 | 契約種別 | 備考 | 点灯時間 | 稼働日数 | 器具記号 |  | 器具種類 | 灯数 | ランプ種別 | 口金 | 器具寸法 | 品番 | 器具仕様詳細① | 器具仕様詳細② | 器具仕様詳細③ | 非常灯 | 消費電力 | 器具台数 | ランプ本数
[6 empty] | /日 | /年 | [12 empty] | W/本 | 台 | 本
|  | 1階 | 集会室(和室) | 従量電灯 |  | 3 | 291 | J | 0 | 埋込ベースライト | 2 | FL40 | 0 | 0 | 0 | 0 | 0 | 0 | 0 | 47 | 8 | 16 | 656.496 | 23463.167 | 65.6496
|  | 1階 | 集会室(和室) | 従量電灯 |  | 3 | 291 | U | 0 | スポットライト | 1 | IL60 | 0 | 0 | 0 | 0 | 0 | 0 | 0 | 54 | 12 | 12 | 565.704 | 20218.261 | 56.5704
|  | 1階 | 集会室(和室) | 従量電灯 |  | 3 | 291 | K | 0 | スクエアベースライト | 4 | FL40 | 0 | 0 | 0 | 0 | 0 | 0 | 0 | 47 | 10 | 40 | 1641.24 | 58657.9176 | 164.124
|  | 1階 | 集会室(和室) | 従量電灯 |  | 3 | 291 | H1 | 0 | トラフ形ベースライト | 1 | FL40 | 0 | 0 | 0 | 0 | 0 | 0 | 0 | 47 | 10 | 10 | 410.31 | 14664.4794 | 41.031
|  | 1階 | 集会室(和室) | 従量電灯 |  | 24 | 365 | C | 0 | 埋込専用型非常灯 | 1 | IL20 | 0 | 0 | 0 | 0 | 0 | 0 | 電池内蔵 | 20 | 6 | 6 | 1051.2 | 37569.888 | 105.12
|  | 1階 | 集会室(和室) | 従量電灯 |  | 24 | 365 | A2-1 | 0 | C級 誘導灯 | 1 | FL10 | 0 | 0 | 0 | 避難口 | 0 | 片面 | 0 | 13 | 2 | 2 | 227.76 | 8140.1424 | 22.776
|  | 1階 | 集会室(和室) | 従量電灯 |  | 24 | 365 | A2-2 | 0 | リニューアルプレート | 0 | - | 0 | 0 | 0 | 0 | 0 | 0 | 0 | 0 | 2 | 0 | 0 | 0 | 0
|  | 1階 | 控室 | 従量電灯 |  | 3 | 291 | G | 0 | 逆富士ベースライト | 2 | FL40 | 0 | 0 | 0 | 0 | 0 | 0 | 0 | 47 | 2 | 4 | 164.124 | 5865.7918 | 16.4124
|  | 1階 | 談話室(和室) | 従量電灯 |  | 3 | 291 | L | 0 | スクエアベースライト | 6 | FL20 | 0 | 0 | 0 | 0 | 0 | 0 | 0 | 28 | 2 | 12 | 293.328 | 10483.5427 | 29.3328
|  | 1階 | 談話室(和室) | 従量電灯 |  | 3 | 291 | Q | 0 | ブラケット灯 | 1 | IL40 | 0 | 0 | 0 | 0 | 0 | 0 | 0 | 36 | 2 | 2 | 62.856 | 2246.4734 | 6.2856
|  | 1階 | 談話室(和室) | 従量電灯 |  | 24 | 365 | D-1 | 0 | 埋込専用型非常灯 | 1 | IL20 | 0 | 0 | 0 | 0 | 0 | 角形 | 電池内蔵 | 20 | 2 | 2 | 350.4 | 12523.296 | 35.04
|  | 1階 | 談話室(和室) | 従量電灯 |  | 24 | 365 | D-2 | 0 | リニューアルプレート | 0 | - | 0 | 0 | 0 | 0 | 0 | 0 | 0 | 0 | 2 | 0 | 0 | 0 | 0
|  | 1階 | 娯楽室ホール | 従量電灯 |  | 9 | 291 | H1 | 0 | トラフ形ベースライト | 1 | FL40 | 0 | 0 | 0 | 0 | 0 | 0 | 0 | 47 | 9 | 9 | 1107.837 | 39594.0944 | 110.7837
|  | 1階 | 娯楽室ホール | 従量電灯 |  | 24 | 365 | C | 0 | 埋込専用型非常灯 | 1 | IL20 | 0 | 0 | 0 | 0 | 0 | 0 | 電池内蔵 | 20 | 2 | 2 | 350.4 | 12523.296 | 35.04
|  | 1階 | 会議室 | 従量電灯 |  | 5 | 291 | H1 | 0 | トラフ形ベースライト | 1 | FL40 | 0 | 0 | 0 | 0 | 0 | 0 | 0 | 47 | 12 | 12 | 820.62 | 29328.9588 | 82.062
|  | 1階 | 会議室 | 従量電灯 |  | 24 | 365 | C | 0 | 埋込専用型非常灯 | 1 | IL20 | 0 | 0 | 0 | 0 | 0 | 0 | 電池内蔵 | 20 | 2 | 2 | 350.4 | 12523.296 | 35.04
|  | 1階 | 脱衣室1 | 従量電灯 |  | 1 | 291 | I | 0 | 埋込ベースライト | 1 | FL40 | 0 | 0 | 0 | 0 | 0 | 0 | 0 | 47 | 3 | 3 | 41.031 | 1466.4479 | 4.1031
|  | 1階 | 脱衣室1 | 従量電灯 |  | 1 | 291 | S | 0 | ダウンライト | 1 | IL60 | 0 | 0 | 0 | 0 | 0 | 0 | 0 | 54 | 2 | 2 | 31.428 | 1123.2367 | 3.1428
|  | 1階 | 脱衣室1 | 従量電灯 |  | 1 | 291 | R | 0 | ブラケット灯 | 1 | IL40 | 0 | 0 | 0 | 0 | 0 | 0 | 0 | 36 | 1 | 1 | 10.476 | 374.4122 | 1.0476
|  | 1階 | 脱衣室1 | 従量電灯 |  | 1 | 291 | M2 | 0 | ブラケット灯 | 1 | FL20 | 0 | 0 | 0 | 0 | 0 | 0 | 0 | 28 | 1 | 1 | 8.148 | 291.2095 | 0.8148
|  | 1階 | 脱衣室1 | 従量電灯 |  | 1 | 291 | M3 | 0 | ブラケット灯 | 1 | FL10 | 0 | 0 | 0 | 0 | 0 | 0 | 0 | 13 | 1 | 1 | 3.783 | 135.2044 | 0.3783
|  | 1階 | 浴室1 | 従量電灯 |  | 1 | 291 | M | 0 | ウォールライト | 1 | FL40 | 0 | 0 | 0 | 防湿型 | 0 | 0 | 0 | 47 | 4 | 4 | 54.708 | 1955.2639 | 5.4708
|  | 1階 | 浴室1 | 従量電灯 |  | 1 | 291 | N | 0 | ブラケット灯 | 1 | ﾐﾆﾚﾌﾗﾝﾌﾟ25 | 0 | 0 | 0 | 0 | 0 | 0 | 0 | 25 | 2 | 2 | 14.55 | 520.017 | 1.455
|  | 1階 | 脱衣室2 | 従量電灯 |  | 1 | 291 | I | 0 | 埋込ベースライト | 1 | FL40 | 0 | 0 | 0 | 0 | 0 | 0 | 0 | 47 | 3 | 3 | 41.031 | 1466.4479 | 4.1031
|  | 1階 | 脱衣室2 | 従量電灯 |  | 1 | 291 | M2 | 0 | ブラケット灯 | 1 | FL20 | 0 | 0 | 0 | 0 | 0 | 0 | 0 | 28 | 1 | 1 | 8.148 | 291.2095 | 0.8148
|  | 1階 | 脱衣室2 | 従量電灯 |  | 1 | 291 | M3 | 0 | ブラケット灯 | 1 | FL10 | 0 | 0 | 0 | 0 | 0 | 0 | 0 | 13 | 1 | 1 | 3.783 | 135.2044 | 0.3783
|  | 1階 | 脱衣室2 | 従量電灯 |  | 1 | 291 | R | 0 | ブラケット灯 | 1 | IL40 | 0 | 0 | 0 | 0 | 0 | 0 | 0 | 36 | 1 | 1 | 10.476 | 374.4122 | 1.0476
|  | 1階 | 脱衣室2 | 従量電灯 |  | 1 | 291 | S | 0 | ダウンライト | 1 | IL60 | 0 | 0 | 0 | 0 | 0 | 0 | 0 | 54 | 2 | 2 | 31.428 | 1123.2367 | 3.1428
|  | 1階 | 浴室2 | 従量電灯 |  | 1 | 291 | M | 0 | ウォールライト | 1 | FL40 | 0 | 0 | 0 | 防湿型 | 0 | 0 | 0 | 47 | 4 | 4 | 54.708 | 1955.2639 | 5.4708
|  | 1階 | 浴室2 | 従量電灯 |  | 1 | 291 | N | 0 | ブラケット灯 | 1 | ﾐﾆﾚﾌﾗﾝﾌﾟ25 | 0 | 0 | 0 | 0 | 0 | 0 | 0 | 25 | 2 | 2 | 14.55 | 520.017 | 1.455
|  | 1階 | 湯沸室 | 従量電灯 |  | 3 | 291 | P | 0 | 流し元灯 | 1 | FL20 | 0 | 0 | 0 | 0 | 0 | 0 | 0 | 28 | 4 | 4 | 97.776 | 3494.5142 | 9.7776
|  | 1階 | 湯沸室 | 従量電灯 |  | 3 | 291 | S | 0 | ダウンライト | 1 | IL60 | 0 | 0 | 0 | 0 | 0 | 0 | 0 | 54 | 2 | 2 | 94.284 | 3369.7102 | 9.4284
|  | 1階 | 女子便所 | 従量電灯 |  | 3 | 291 | F | 0 | 逆富士ベースライト | 1 | FL40 | 0 | 0 | 0 | 0 | 0 | 0 | 0 | 47 | 2 | 2 | 82.062 | 2932.8959 | 8.2062
|  | 1階 | 女子便所 | 従量電灯 |  | 3 | 291 | M2 | 0 | ブラケット灯 | 1 | FL20 | 0 | 0 | 0 | 0 | 0 | 0 | 0 | 28 | 2 | 2 | 48.888 | 1747.2571 | 4.8888
|  | 1階 | 女子便所 | 従量電灯 |  | 3 | 291 | S | 0 | ダウンライト | 1 | IL60 | 0 | 0 | 0 | 0 | 0 | 0 | 0 | 54 | 1 | 1 | 47.142 | 1684.8551 | 4.7142
|  | 1階 | 男子便所 | 従量電灯 |  | 3 | 291 | F | 0 | 逆富士ベースライト | 1 | FL40 | 0 | 0 | 0 | 0 | 0 | 0 | 0 | 47 | 2 | 2 | 82.062 | 2932.8959 | 8.2062
|  | 1階 | 男子便所 | 従量電灯 |  | 3 | 291 | S | 0 | ダウンライト | 1 | IL60 | 0 | 0 | 0 | 0 | 0 | 0 | 0 | 54 | 3 | 3 | 141.426 | 5054.5652 | 14.1426
|  | 1階 | 機械室 | 従量電灯 |  | 1 | 12 | E | 0 | 笠付トラフ形ベースライト | 1 | FL40 | 0 | 0 | 0 | 0 | 0 | 0 | 0 | 47 | 4 | 4 | 2.256 | 80.6294 | 0.2256
|  | 1階 | 身障者便所 | 従量電灯 |  | 3 | 291 | O | 0 | ダウンライト | 1 | IL60 | 0 | 0 | 0 | 0 | 0 | 0 | 0 | 54 | 1 | 1 | 47.142 | 1684.8551 | 4.7142
|  | 1階 | 風除室 | 従量電灯 |  | 9 | 291 | T | 0 | ダウンライト | 1 | IL60 | 0 | 0 | 0 | 0 | 0 | 0 | 0 | 54 | 2 | 2 | 282.852 | 10109.1305 | 28.2852
|  | 1階 | 風除室 | 従量電灯 |  | 24 | 365 | C | 0 | 埋込専用型非常灯 | 1 | IL20 | 0 | 0 | 0 | 0 | 0 | 0 | 電池内蔵 | 20 | 1 | 1 | 175.2 | 6261.648 | 17.52
|  | 1階 | 風除室 | 従量電灯 |  | 24 | 365 | A-1 | 0 | B級BL形 誘導灯 | 1 | FL20 | 0 | 0 | 0 | 避難口 | 0 | 片面 | 0 | 28 | 1 | 1 | 245.28 | 8766.3072 | 24.528
|  | 1階 | 風除室 | 従量電灯 |  | 24 | 365 | A-2 | 0 | リニューアルプレート | 0 | - | 0 | 0 | 0 | 0 | 0 | 0 | 0 | 0 | 1 | 0 | 0 | 0 | 0
|  | 1階 | 玄関 | 従量電灯 |  | 9 | 291 | T | 0 | ダウンライト | 1 | IL60 | 0 | 0 | 0 | 0 | 0 | 0 | 0 | 54 | 3 | 3 | 424.278 | 15163.6957 | 42.4278
|  | 1階 | 玄関 | 従量電灯 |  | 24 | 365 | C | 0 | 埋込専用型非常灯 | 1 | IL20 | 0 | 0 | 0 | 0 | 0 | 0 | 電池内蔵 | 20 | 1 | 1 | 175.2 | 6261.648 | 17.52
|  | 1階 | 玄関 | 従量電灯 |  | 24 | 365 | A-1 | 0 | B級BL形 誘導灯 | 1 | FL20 | 0 | 0 | 0 | 避難口 | 0 | 片面 | 0 | 28 | 1 | 1 | 245.28 | 8766.3072 | 24.528
|  | 1階 | 玄関 | 従量電灯 |  | 24 | 365 | A-2 | 0 | リニューアルプレート | 0 | - | 0 | 0 | 0 | 0 | 0 | 0 | 0 | 0 | 1 | 0 | 0 | 0 | 0
|  | 1階 | エントランスホール | 従量電灯 |  | 9 | 291 | T | 0 | ダウンライト | 1 | IL60 | 0 | 0 | 0 | 0 | 0 | 0 | 0 | 54 | 9 | 9 | 1272.834 | 45491.0872 | 127.2834
|  | 1階 | エントランスホール | 従量電灯 |  | 24 | 365 | C | 0 | 埋込専用型非常灯 | 1 | IL20 | 0 | 0 | 0 | 0 | 0 | 0 | 電池内蔵 | 20 | 3 | 3 | 525.6 | 18784.944 | 52.56
|  | 1階 | エントランスホール | 従量電灯 |  | 9 | 291 | V | 0 | 標示灯 | 1 | FL10 | 0 | 0 | 0 | 0 | 0 | 0 | 0 | 13 | 1 | 1 | 34.047 | 1216.8398 | 3.4047
|  | 1階 | ホール | 従量電灯 |  | 9 | 291 | H1 | 0 | トラフ形ベースライト | 1 | FL40 | 0 | 0 | 0 | 0 | 0 | 0 | 0 | 47 | 4 | 4 | 492.372 | 17597.3753 | 49.2372
|  | 1階 | ホール | 従量電灯 |  | 24 | 365 | C | 0 | 埋込専用型非常灯 | 1 | IL20 | 0 | 0 | 0 | 0 | 0 | 0 | 電池内蔵 | 20 | 1 | 1 | 175.2 | 6261.648 | 17.52
|  | 1階 | 廊下 | 従量電灯 |  | 9 | 291 | H1 | 0 | トラフ形ベースライト | 1 | FL40 | 0 | 0 | 0 | 0 | 0 | 0 | 0 | 47 | 14 | 14 | 1723.302 | 61590.8135 | 172.3302
|  | 1階 | 廊下 | 従量電灯 |  | 24 | 365 | C | 0 | 埋込専用型非常灯 | 1 | IL20 | 0 | 0 | 0 | 0 | 0 | 0 | 電池内蔵 | 20 | 5 | 5 | 876 | 31308.24 | 87.6
|  | 1階 | 廊下 | 従量電灯 |  | 24 | 365 | B-1 | 0 | C級 誘導灯 | 1 | FL10 | 0 | 0 | 0 | 通路 | 0 | 片面 | 0 | 13 | 2 | 2 | 227.76 | 8140.1424 | 22.776
|  | 1階 | 廊下 | 従量電灯 |  | 24 | 365 | B-2 | 0 | リニューアルプレート | 0 | - | 0 | 0 | 0 | 0 | 0 | 0 | 0 | 0 | 2 | 0 | 0 | 0 | 0
|  | 1階 | 廊下 | 従量電灯 |  | 24 | 365 | X-1 | 0 | C級 誘導灯 | 1 | FL10 | 0 | 0 | 0 | 通路 | 0 | 両面 | 0 | 13 | 1 | 1 | 113.88 | 4070.0712 | 11.388
|  | 1階 | 廊下 | 従量電灯 |  | 24 | 365 | X-2 | 0 | リニューアルプレート | 0 | - | 0 | 0 | 0 | 0 | 0 | 0 | 0 | 0 | 1 | 0 | 0 | 0 | 0
|  | 1階 | 廊下 | 従量電灯 |  | 24 | 365 | A-1 | 0 | B級BL形 誘導灯 | 1 | FL20 | 0 | 0 | 0 | 避難口 | 0 | 片面 | 0 | 28 | 1 | 1 | 245.28 | 8766.3072 | 24.528
|  | 1階 | 廊下 | 従量電灯 |  | 24 | 365 | A-2 | 0 | リニューアルプレート | 0 | - | 0 | 0 | 0 | 0 | 0 | 0 | 0 | 0 | 1 | 0 | 0 | 0 | 0
|  | 1階 | 外 | 従量電灯 |  | 9 | 291 | T | 0 | ダウンライト | 1 | IL60 | 0 | 0 | 0 | 0 | 0 | 0 | 0 | 54 | 16 | 16 | 2262.816 | 80873.0438 | 226.2816
|  | 1階 | 外 | 従量電灯 |  | 4 | 291 | N | 0 | ブラケット灯 | 1 | ﾐﾆﾚﾌﾗﾝﾌﾟ25 | 0 | 0 | 0 | 0 | 0 | 0 | 0 | 25 | 1 | 1 | 29.1 | 1040.034 | 2.91
|  | 1階 | 外 | 従量電灯 |  | 12 | 291 | W-1 | 0 | 街路灯 | 1 | HF250 | 0 | 0 | 0 | 0 | 0 | 0 | 0 | 275 | 3 | 3 | 2880.9 | 102963.366 | 288.09
|  | 1階 | 外 | - |  | - | - | W-2 | 0 | アダプタ | 0 | - | 0 | 0 | 0 | 0 | 0 | 0 | 0 | 0 | 3 | 0 | 0 | 0 | 0
|  | 1階 | 事務室 | 従量電灯 |  | 12 | 291 | J | 0 | 埋込ベースライト | 2 | FL40 | 0 | 0 | 0 | 0 | 0 | 0 | 0 | 47 | 2 | 4 | 656.496 | 23463.167 | 65.6496
|  | 1階 | 事務室 | 従量電灯 |  | 12 | 291 | J2 | 0 | 埋込ベースライト | 2 | FL40 | 0 | 0 | 0 | 0 | 0 | 0 | 電池内蔵 | 47 | 2 | 4 | 656.496 | 23463.167 | 65.6496
|  | 1階 | 事務室 | 従量電灯 |  | 12 | 291 | J3 | 0 | 埋込ベースライト | 3 | FLR40 | 0 | 0 | 0 | 0 | 0 | 0 | 0 | 47 | 1 | 3 | 492.372 | 17597.3753 | 49.2372
|  | 1階 | 相談室 | 従量電灯 |  | 12 | 291 | J | 0 | 埋込ベースライト | 2 | FL40 | 0 | 0 | 0 | 0 | 0 | 0 | 0 | 47 | 1 | 2 | 328.248 | 11731.5835 | 32.8248
|  | 1階 | 相談室 | 従量電灯 |  | 12 | 291 | J2 | 0 | 埋込ベースライト | 2 | FL40 | 0 | 0 | 0 | 0 | 0 | 0 | 電池内蔵 | 47 | 1 | 2 | 328.248 | 11731.5835 | 32.8248
【現調】 | 63_所沢市立老人福祉センターうしぬま荘 |  |  |  |  | ＣＯ２排出係数 |  |  | 0.1 | 電気料金単価 | 35.74
[8 empty] | 既存照明 情報 | [14 empty] | 既存 照明 ベースライン (kWh) | 既存 照明 電気 料金 (円) | 既存 照明 CO2 排出量 (kg-co2)
| 建物名 | 階数 | 部屋名 | 契約種別 | 備考 | 点灯時間 | 稼働日数 | 器具記号 |  | 器具種類 | 灯数 | ランプ種別 | 口金 | 器具寸法 | 品番 | 器具仕様詳細① | 器具仕様詳細② | 器具仕様詳細③ | 非常灯 | 消費電力 | 器具台数 | ランプ本数
[6 empty] | /日 | /年 | [12 empty] | W/本 | 台 | 本
| - | 1F | 事務室 | 従量電灯 |  | 6.5 | 306 | UK-LED | 0 | 埋込ベースライト | 1 | LED45 | 0 | 0 | LER-22042-LS9 | 0 | 0 | 0 | 0 | 45 | [6] | [6] | 0 | 0 | 0
| - | 1F | 事務室 | 従量電灯 |  | 24 | 365 | h31' | 0 | 埋込専用型非常灯 | 1 | JE30 | 0 | 外寸Φ170 | 0 | 0 | 0 | 0 | 電池内蔵 | 3.8 | 1 | 1 | 33.288 | 1189.7131 | 3.3288
| - | 1F | 相談室 | 従量電灯 |  | 3 | 300 | UK-LED | 0 | 埋込ベースライト | 1 | LED45 | 0 | 0 | LER-22042-LS9 | 0 | 0 | 0 | 0 | 45 | [6] | [6] | 0 | 0 | 0
| - | 1F | 湯沸室 | 従量電灯 |  | 1 | 306 | V22 | 0 | 逆富士ベースライト | 2 | FLR20 | 0 | 200×632 | FSS4MP-202 | 防湿防雨型 | 0 | 0 | 0 | 30 | 1 | 2 | 18.36 | 656.1864 | 1.836
| - | 1F | 湯沸室 | 従量電灯 | 壁付 | 1 | 306 | N151 | 0 | 流し元灯 | 1 | FL15 | 0 | 470×55×90 | 0 | PS付 | 0 | 0 | 0 | 18 | 1 | 1 | 5.508 | 196.8559 | 0.5508
| - | 1F | 女子便所1 | 従量電灯 |  | 6.5 | 306 | UK-LED2 | 0 | 埋込ベースライト | 2 | LED45 | 0 | 0 | LER-42482-LS9 | 0 | 0 | 0 | 0 | 45 | [2] | [4] | 0 | 0 | 0
| - | 1F | 女子便所1 | 従量電灯 |  | 6.5 | 306 | M21 | 0 | ミラー灯 | 1 | FL20 | 0 | 650×130 | FBF6A-201 | 0 | 0 | 0 | 0 | 28 | 2 | 2 | 111.384 | 3980.8642 | 11.1384
| - | 1F | 身障者便所 | 従量電灯 |  | 6.5 | 306 | UK21 | 0 | 埋込ベースライト | 1 | FLR20 | 0 | 330×655 | 0 | 0 | 0 | 0 | 0 | 30 | 1 | 1 | 59.67 | 2132.6058 | 5.967
| - | 1F | 身障者便所 | 従量電灯 |  | 6.5 | 306 | M151 | 0 | ミラー灯 | 1 | FL15 | 0 | 0 | 8007S | 0 | 鏡面一体型 | 0 | 0 | 18 | 1 | 1 | 35.802 | 1279.5635 | 3.5802
| - | 1F | 男子便所1 | 従量電灯 |  | 6.5 | 306 | UK-LED2 | 0 | 埋込ベースライト | 2 | LED45 | 0 | 0 | LER-42482-LS9 | 0 | 0 | 0 | 0 | 45 | [2] | [4] | 0 | 0 | 0
| - | 1F | 男子便所1 | 従量電灯 |  | 6.5 | 306 | M21 | 0 | ミラー灯 | 1 | FL20 | 0 | 650×130 | FBF6A-201 | 0 | 0 | 0 | 0 | 28 | 2 | 2 | 111.384 | 3980.8642 | 11.1384
| - | 1F | 娯楽室 | 従量電灯 |  | 5 | 306 | UK-LED | 0 | 埋込ベースライト | 1 | LED45 | 0 | 0 | LER-22042-LS9 | 0 | 0 | 0 | 0 | 45 | [4] | [4] | 0 | 0 | 0
| - | 1F | 娯楽室 | 従量電灯 | 壁付 | 5 | 306 | KHT21 | 0 | 片反射笠付トラフ形ベースライト | 1 | FL20 | 0 | 0 | 0 | 0 | 0 | 0 | 0 | 28 | 1 | 1 | 42.84 | 1531.1016 | 4.284
| - | 1F | 図書室 | 従量電灯 |  | 5 | 306 | UK-LED | 0 | 埋込ベースライト | 1 | LED45 | 0 | 0 | LER-22042-LS9 | 0 | 0 | 0 | 0 | 45 | [5] | [5] | 0 | 0 | 0
| - | 1F | 機能回復訓練室 | 従量電灯 |  | 5 | 306 | UK-LED | 0 | 埋込ベースライト | 1 | LED45 | 0 | 0 | LER-22042-LS9 | 0 | 0 | 0 | 0 | 45 | [9] | [9] | 0 | 0 | 0
| - | 1F | 男子便所2 | 従量電灯 |  | 6.5 | 306 | KCL601 | 0 | 小形シーリングライト | 1 | IL60 | 0 | Φ90 | 0 | 0 | 0 | ガラスセード付 | 0 | 54 | 1 | 1 | 107.406 | 3838.6904 | 10.7406
| - | 1F | 男子脱衣室 | 従量電灯 |  | 6.5 | 306 | UK-LED2 | 0 | 埋込ベースライト | 2 | LED45 | 0 | 0 | LER-42482-LS9 | 0 | 0 | 0 | 0 | 45 | [2] | [4] | 0 | 0 | 0
| - | 1F | 男子脱衣室 | 従量電灯 |  | 6.5 | 306 | M21 | 0 | ミラー灯 | 1 | FL20 | 0 | 650×130 | FBF6A-201 | 0 | 0 | 0 | 0 | 28 | 1 | 1 | 55.692 | 1990.4321 | 5.5692
| - | 1F | 男子脱衣室 | 従量電灯 | 壁付 | 6.5 | 306 | H51 | 0 | 表示灯 | 1 | IL5 | 0 | Φ100 | 0 | トイレ使用表示灯 | 0 | 0 | 0 | 5 | 1 | 1 | 9.945 | 355.4343 | 0.9945
| - | 1F | 男子浴室 | 従量電灯 |  | 6.5 | 306 | WL401 | 0 | ウォールライト | 1 | FLR40 | 0 | 1288×130 | NW41868 | 浴室用 | 0 | 0 | 0 | 47 | 2 | 2 | 186.966 | 6682.1648 | 18.6966
| - | 1F | 女子便所2 | 従量電灯 |  | 6.5 | 306 | KCL601 | 0 | 小形シーリングライト | 1 | IL60 | 0 | Φ90 | 0 | 0 | 0 | ガラスセード付 | 0 | 54 | 1 | 1 | 107.406 | 3838.6904 | 10.7406
| - | 1F | 女子脱衣所 | 従量電灯 |  | 6.5 | 306 | UK-LED2 | 0 | 埋込ベースライト | 2 | LED45 | 0 | 0 | LER-42482-LS9 | 0 | 0 | 0 | 0 | 45 | [2] | [4] | 0 | 0 | 0
| - | 1F | 女子脱衣所 | 従量電灯 |  | 6.5 | 306 | M21 | 0 | ミラー灯 | 1 | FL20 | 0 | 650×130 | FBF6A-201 | 0 | 0 | 0 | 0 | 28 | 1 | 1 | 55.692 | 1990.4321 | 5.5692
| - | 1F | 女子脱衣所 | 従量電灯 | 壁付 | 6.5 | 306 | H51 | 0 | 表示灯 | 1 | IL5 | 0 | Φ100 | 0 | トイレ使用表示灯 | 0 | 0 | 0 | 5 | 1 | 1 | 9.945 | 355.4343 | 0.9945
| - | 1F | 女子浴室 | 従量電灯 | 壁付 | 6.5 | 306 | WL401 | 0 | ウォールライト | 1 | FLR40 | 0 | 1288×130 | NW41868 | 浴室用 | 0 | 0 | 0 | 47 | 2 | 2 | 186.966 | 6682.1648 | 18.6966
| - | 1F | 教養室 | 従量電灯 |  | 5 | 300 | V322G | 0 | 逆富士ベースライト | 2 | FHF32(高出力) | 0 | W160 | FHT-42307N-PA9 | 0 | 0 | 木枠付 | 0 | 48 | 2 | 4 | 288 | 10293.12 | 28.8
| - | 1F | 教養室 | 従量電灯 |  | 5 | 300 | PL-LED | 0 | ペンダントライト | 1 | LED8 | 0 | 0 | AP43573L | PS付 | 引掛け | 和風 | 0 | 8 | [1] | [1] | 0 | 0 | 0
| - | 1F | 教養室 | 従量電灯 | 壁付 | 5 | 300 | KHT21 | 0 | 片反射笠付トラフ形ベースライト | 1 | FL20 | 0 | 0 | 0 | 0 | 0 | 0 | 0 | 28 | 1 | 1 | 42 | 1501.08 | 4.2
| - | 1F | 機械室 | 従量電灯 | 壁付 | 1 | 12 | KHT401 | 0 | 片反射笠付トラフ形ベースライト | 1 | FLR40 | 0 | 0 | 0 | 0 | 0 | 0 | 0 | 47 | 3 | 3 | 1.692 | 60.4721 | 0.1692
| - | 1F | 機械室 | 従量電灯 |  | 1 | 12 | KT-LED | 0 | 笠付トラフ形ベースライト | 1 | LED25 | 0 | 0 | 0 | 0 | レースウェイ取付 | 0 | 0 | 25 | [2] | [2] | 0 | 0 | 0
| - | 1F | 会議室 | 従量電灯 |  | 5 | 306 | UK-LED | 0 | 埋込ベースライト | 1 | LED45 | 0 | 0 | LER-22042-LS9 | 0 | 0 | 0 | 0 | 45 | [9] | [9] | 0 | 0 | 0
| - | 1F | 通路 | 従量電灯 |  | 6.5 | 306 | UK-LED | 0 | 埋込ベースライト | 1 | LED45 | 0 | 0 | LER-22042-LS9 | 0 | 0 | 0 | 0 | 45 | [14] | [14] | 0 | 0 | 0
| - | 1F | 通路 | 従量電灯 |  | 24 | 365 | h31' | 0 | 埋込専用型非常灯 | 1 | JE30 | 0 | 外寸Φ170 | 0 | 0 | 0 | 0 | 電池内蔵 | 3.8 | 6 | 6 | 199.728 | 7138.2787 | 19.9728
| - | 1F | 通路 | 従量電灯 |  | 24 | 365 | Y3 | 0 | C級 誘導灯 | 1 | LED2.7 | 0 | 0 | FK11734 | 通路 | 壁埋込（足元）+RNP | 片面 | 0 | 2.7 | [1] | [1] | 0 | 0 | 0
| - | 1F | 通路 | 従量電灯 |  | 24 | 365 | Y4 | 0 | B級BL形 誘導灯 | 1 | LED2.7 | 0 | 0 | FBK-20601N-LS17 | 避難口 | 天井直付 | 片面 | 0 | 2.7 | [1] | [1] | 0 | 0 | 0
| - | 1F | 通路 | 従量電灯 |  | 24 | 365 | Y5 | 0 | C級 誘導灯 | 1 | LED2.7 | 0 | 0 | FK11734 | 通路 | 壁埋込（足元）+RNP | 片面 | 0 | 2.7 | [1] | [1] | 0 | 0 | 0
| - | 1F | 通路 | 従量電灯 |  | 24 | 365 | Y6 | 0 | C級 誘導灯 | 1 | LED2.7 | 0 | 0 | FK11724C | 通路 | 壁埋込（足元）+RNP | 片面 | 0 | 2.7 | [1] | [1] | 0 | 0 | 0
| - | 1F | 玄関 | 従量電灯 |  | 6.5 | 306 | UK-LED | 0 | 埋込ベースライト | 1 | LED45 | 0 | 0 | LER-22042-LS9 | 0 | 0 | 0 | 0 | 45 | [6] | [6] | 0 | 0 | 0
| - | 1F | 玄関 | 従量電灯 |  | 24 | 365 | Y1 | 0 | B級BL形 誘導灯 | 1 | LED2.7 | 0 | 0 | FBK-20601N-LS17 | 避難口 | パイプ吊（椀形） | 片面 | 0 | 2.7 | [1] | [1] | 0 | 0 | 0
| - | 1F | 玄関 | 従量電灯 |  | 24 | 365 | Y2 | 0 | B級BL形 誘導灯 | 1 | LED2.7 | 0 | 0 | FBK-20601N-LS17 | 避難口 | パイプ吊（椀形） | 片面 | 0 | 2.7 | [1] | [1] | 0 | 0 | 0
| - | 1F | 軒下 | 従量電灯 |  | 6.5 | 306 | DL181 | 0 | ダウンライト | 1 | FDL18 | 0 | Φ150 | HLW6211T | 軒下用 | 0 | 銀色鏡面仕上/バッフル付/ガラスパネル付 | 0 | 26 | 3 | 3 | 155.142 | 5544.7751 | 15.5142
| - | 1F | 軒下 | 従量電灯 | 壁付 | 6.5 | 306 | SP-LED | 0 | スポットライト | 1 | LED8 | 0 | 100×50 | 0 | 0 | 0 | 0 | 0 | 8 | [1] | [1] | 0 | 0 | 0
| - | 1F | 集会室 | 従量電灯 |  | 5 | 300 | UK-LED | 0 | 埋込ベースライト | 1 | LED45 | 0 | 0 | LER-22042-LS9 | 0 | 0 | 0 | 0 | 45 | [20] | [20] | 0 | 0 | 0
| - | 1F | 集会室 | 従量電灯 |  | 5 | 300 | DL-LED | 0 | ダウンライト | 1 | LED8 | 0 | Φ170 | 0 | 0 | 0 | 0 | 0 | 8 | [6] | [6] | 0 | 0 | 0
| - | 1F | 舞台 | 従量電灯 |  | 5 | 300 | UKR-LED2 | 0 | 埋込ベースライト | 2 | LED25 | 0 | 1300×330 | 0 | 0 | 0 | ルーバー付 | 0 | 25 | [6] | [12] | 0 | 0 | 0
| - | 1F | 舞台 | 従量電灯 |  | 5 | 300 | KHT-LED | 0 | 片反射笠付トラフ形ベースライト | 1 | LED25 | 0 | 0 | 0 | 0 | 0 | 0 | 0 | 25 | [4] | [4] | 0 | 0 | 0
| - | 1F | 控室 | 従量電灯 |  | 3 | 300 | V-LED | 0 | 逆富士ベースライト | 1 | LED45 | 0 | 0 | NNLK42523J | 0 | 0 | 0 | 0 | 45 | [1] | [1] | 0 | 0 | 0
| - | 1F | 教養室水屋 | 従量電灯 |  | 5 | 300 | DL601 | 0 | ダウンライト | 1 | IL60 | 0 | Φ175 | LI72246 | 0 | 0 | 0 | 0 | 54 | 1 | 1 | 81 | 2894.94 | 8.1
| 屋外 | - | 屋外 | 従量電灯 |  | 12 | 365 | GR01 | 0 | 街路灯 | 1 | HF100 | 0 | 上部Φ90 下部Φ140 | 0 | 0 | 0 | 上部ミラー加工丸グローブ型 | 0 | 120 | 1 | 1 | 525.6 | 18784.944 | 52.56
【現調】 | 64_所沢市立老人福祉センターさやまがおか荘 |  |  |  |  | ＣＯ２排出係数 |  |  | 0.1 | 電気料金単価 | 35.74
[8 empty] | 既存照明 情報 | [14 empty] | 既存 照明 ベースライン (kWh) | 既存 照明 電気 料金 (円) | 既存 照明 CO2 排出量 (kg-co2)
| 建物名 | 階数 | 部屋名 | 契約種別 | 備考 | 点灯時間 | 稼働日数 | 器具記号 |  | 器具種類 | 灯数 | ランプ種別 | 口金 | 器具寸法 | 品番 | 器具仕様詳細① | 器具仕様詳細② | 器具仕様詳細③ | 非常灯 | 消費電力 | 器具台数 | ランプ本数
[6 empty] | /日 | /年 | [12 empty] | W/本 | 台 | 本
| 所沢市立老人福祉センターさやまがおか荘 | 1F | 舞台 | 従量電灯 |  | 4 | 291 | A61 | 0 | パーライト | 1 | RS60 | E26 | 0 | NL02641WK | 0 | ライティングレール取付 | 0 | 0 | 60 | 9 | 9 | 628.56 | 22464.7344 | 62.856
| 所沢市立老人福祉センターさやまがおか荘 | 1F | 舞台 | 従量電灯 |  | 4 | 291 | B150 | 0 | パーライト | 1 | RF150 | 0 | 0 | 0 | 0 | ライティングレール取付 | 0 | 0 | 135 | 6 | 6 | 942.84 | 33697.1016 | 94.284
| 所沢市立老人福祉センターさやまがおか荘 | 1F | 舞台 | 従量電灯 |  | 4 | 291 | ア-LED | 0 | 埋込ベースライト | 1 | LED25 | 0 | W230 | 0 | 0 | 0 | 0 | 0 | 25 | [16] | [16] | 0 | 0 | 0
| 所沢市立老人福祉センターさやまがおか荘 | 1F | 舞台袖倉庫 | 従量電灯 | レースウェイ取付 | 1 | 12 | T16G | 0 | トラフ形ベースライト | 1 | FHF16 | 0 | 0 | FSA21036FPS9 | 0 | 0 | ガード付 | 0 | 19 | 1 | 1 | 0.228 | 8.1487 | 0.0228
| 所沢市立老人福祉センターさやまがおか荘 | 1F | 集会室外部庭園灯 | 従量電灯 |  | 4 | 291 | LP61 | 0 | 庭園灯 | 1 | IL60 | E26 | ポール径：Φ100/ポール高さ：1000 | 0 | 0 | 0 | 0 | 0 | 54 | 4 | 4 | 251.424 | 8985.8938 | 25.1424
| 所沢市立老人福祉センターさやまがおか荘 | 1F | 集会室倉庫 | 従量電灯 |  | 1 | 12 | T41 | 0 | トラフ形ベースライト | 1 | FLR40 | 0 | 0 | FA41062 | 0 | 0 | 0 | 0 | 47 | 2 | 2 | 1.128 | 40.3147 | 0.1128
| 所沢市立老人福祉センターさやまがおか荘 | 1F | 老人ホール | 従量電灯 |  | 9 | 291 | DL15 | 0 | ダウンライト | 1 | EFA15 | 0 | Φ165 | 0 | 0 | 0 | 0 | 0 | 11 | 7 | 7 | 201.663 | 7207.4356 | 20.1663
| 所沢市立老人福祉センターさやまがおか荘 | 1F | 老人ホール | 従量電灯 |  | 24 | 365 | X1 | 0 | 埋込専用型非常灯 | 1 | 非常灯用40 | 0 | Φ200 | LB94640 | 0 | 0 | 0 | 電池内蔵 | 3 | 2 | 2 | 52.56 | 1878.4944 | 5.256
| 所沢市立老人福祉センターさやまがおか荘 | 1F | 老人ホール | 従量電灯 |  | 9 | 291 | U-LED | 0 | 埋込ベースライト | 1 | LED25 | 0 | W230 | 0 | 0 | 0 | 0 | 0 | 25 | [3] | [3] | 0 | 0 | 0
| 所沢市立老人福祉センターさやまがおか荘 | 1F | 廊下-1 | 従量電灯 |  | 9 | 291 | DL-LED | 0 | ダウンライト | 1 | LED8 | 0 | 外寸：Φ165 | ランプ品番：LDA9N | 0 | 0 | バッフル付 | 0 | 8 | [1] | [1] | 0 | 0 | 0
| 所沢市立老人福祉センターさやまがおか荘 | 1F | 廊下-1 | 従量電灯 |  | 9 | 291 | U-LED | 0 | 埋込ベースライト | 1 | LED25 | 0 | W230 | 0 | 0 | 0 | 0 | 0 | 25 | [4] | [4] | 0 | 0 | 0
| 所沢市立老人福祉センターさやまがおか荘 | 1F | 廊下-1 | 従量電灯 |  | 24 | 365 | Y1 | 0 | C級 誘導灯 | 1 | FL10 | 0 | 190×455 | FA11551 | 通路 | 壁直付(足元) | 片面 | 0 | 13 | 1 | 1 | 113.88 | 4070.0712 | 11.388
| 所沢市立老人福祉センターさやまがおか荘 | 1F | 廊下-1 | 従量電灯 |  | 24 | 365 | Y2 | 0 | C級 誘導灯 | 1 | FL10 | 0 | 190×455 | FA11551 | 通路 | 壁直付(足元) | 片面 | 0 | 13 | 1 | 1 | 113.88 | 4070.0712 | 11.388
| 所沢市立老人福祉センターさやまがおか荘 | 1F | 廊下前室 | 従量電灯 |  | 9 | 291 | BR-LED | 0 | ブラケット灯 | 1 | LED8 | 0 | 250×150 | ランプ品番：LDA9N | 0 | 0 | デザイン器具 | 0 | 8 | [2] | [2] | 0 | 0 | 0
| 所沢市立老人福祉センターさやまがおか荘 | 1F | 廊下前室 | 従量電灯 | 壁付 | 9 | 291 | DL1-LED | 0 | ダウンライト | 1 | LED8 | 0 | 外寸：Φ165 | 0 | 0 | 0 | 0 | 0 | 8 | [2] | [2] | 0 | 0 | 0
| 所沢市立老人福祉センターさやまがおか荘 | 1F | 教養娯楽室倉庫-1 | 従量電灯 |  | 1 | 12 | CL61 | 0 | シーリングライト | 1 | IL60 | 0 | 接地面Φ93 | L156229 | 0 | 0 | もち型グローブ付 | 0 | 54 | 1 | 1 | 0.648 | 23.1595 | 0.0648
| 所沢市立老人福祉センターさやまがおか荘 | 1F | 教養娯楽室倉庫-1 | 従量電灯 |  | 1 | 12 | CL61 | 0 | シーリングライト | 1 | IL60 | 0 | 接地面Φ93 | L156229 | 0 | 0 | もち型グローブ付 | 0 | 54 | 1 | 1 | 0.648 | 23.1595 | 0.0648
| 所沢市立老人福祉センターさやまがおか荘 | 1F | 娯楽室 | 従量電灯 |  | 9 | 291 | イ-LED | 0 | 直付下面開放 | 1 | LED25 | 0 | 0 | 0 | 0 | 0 | 0 | 0 | 25 | [4] | [4] | 0 | 0 | 0
| 所沢市立老人福祉センターさやまがおか荘 | 1F | 娯楽室 | 従量電灯 |  | 24 | 365 | X2 | 0 | 埋込専用型非常灯 | 1 | JE13 | 0 | Φ150 | 0 | 0 | 0 | 0 | 電池内蔵 | 2.7 | 1 | 1 | 23.652 | 845.3225 | 2.3652
| 所沢市立老人福祉センターさやまがおか荘 | 1F | 男子更衣室 | 従量電灯 |  | 3 | 291 | DL15-1 | 0 | ダウンライト | 1 | EFA15 | 0 | Φ165 | LB72251N | 0 | 0 | パネル付 | 0 | 11 | 2 | 2 | 19.206 | 686.4224 | 1.9206
| 所沢市立老人福祉センターさやまがおか荘 | 1F | 男子更衣室 | 従量電灯 | 壁付 | 3 | 291 | BR15 | 0 | ブラケット灯 | 1 | EFA15 | 0 | □85 | BEGA412 | 0 | 0 | 角グローブ付 | 0 | 11 | 1 | 1 | 9.603 | 343.2112 | 0.9603
| 所沢市立老人福祉センターさやまがおか荘 | 1F | 男子更衣室 | 従量電灯 |  | 3 | 291 | U41 | 0 | 埋込ベースライト | 1 | FLR40 | 0 | W230 | 0 | 安定器付 | 0 | 0 | 0 | 47 | 3 | 3 | 123.093 | 4399.3438 | 12.3093
| 所沢市立老人福祉センターさやまがおか荘 | 1F | 男子浴室 | 従量電灯 | 壁付 | 3 | 291 | BR31wp | 0 | ブラケット灯 | 1 | FCL30 | 0 | Φ310 | OW009383L | 防湿・防雨型 | 0 | 乳白丸グローブ付 | 0 | 34 | 4 | 4 | 118.728 | 4243.3387 | 11.8728
| 所沢市立老人福祉センターさやまがおか荘 | 1F | 浴室庭 | 従量電灯 |  | 4 | 291 | LP61 | 0 | 庭園灯 | 1 | IL60 | E26 | ポール径：Φ100/ポール高さ：1000 | 0 | 0 | 0 | 0 | 0 | 54 | 2 | 2 | 125.712 | 4492.9469 | 12.5712
| 所沢市立老人福祉センターさやまがおか荘 | 1F | 女子更衣室 | 従量電灯 |  | 3 | 291 | DL15-1 | 0 | ダウンライト | 1 | EFA15 | 0 | Φ165 | LB72251N | 0 | 0 | パネル付 | 0 | 11 | 2 | 2 | 19.206 | 686.4224 | 1.9206
| 所沢市立老人福祉センターさやまがおか荘 | 1F | 女子更衣室 | 従量電灯 | 壁付 | 3 | 291 | BR15 | 0 | ブラケット灯 | 1 | EFA15 | 0 | □85 | BEGA412 | 0 | 0 | 角グローブ付 | 0 | 11 | 1 | 1 | 9.603 | 343.2112 | 0.9603
| 所沢市立老人福祉センターさやまがおか荘 | 1F | 女子更衣室 | 従量電灯 |  | 3 | 291 | U41 | 0 | 埋込ベースライト | 1 | FLR40 | 0 | W230 | 0 | 安定器付 | 0 | 0 | 0 | 47 | 3 | 3 | 123.093 | 4399.3438 | 12.3093
| 所沢市立老人福祉センターさやまがおか荘 | 1F | 女子浴室 | 従量電灯 | 壁付 | 3 | 291 | BR31wp | 0 | ブラケット灯 | 1 | FCL30 | 0 | Φ310 | OW009383L | 防湿・防雨型 | 0 | 乳白丸グローブ付 | 0 | 34 | 4 | 4 | 118.728 | 4243.3387 | 11.8728
| 所沢市立老人福祉センターさやまがおか荘 | 1F | 廊下-2 | 従量電灯 |  | 9 | 291 | U-LED | 0 | 埋込ベースライト | 1 | LED25 | 0 | W230 | 0 | 0 | 0 | 0 | 0 | 25 | [3] | [3] | 0 | 0 | 0
| 所沢市立老人福祉センターさやまがおか荘 | 1F | 廊下-2 | 従量電灯 |  | 24 | 365 | Y3 | 0 | C級 誘導灯 | 1 | FL10 | 0 | 190×455 | FA11551 | 通路 | 壁直付(足元) | 片面 | 0 | 13 | 1 | 1 | 113.88 | 4070.0712 | 11.388
| 所沢市立老人福祉センターさやまがおか荘 | 1F | 廊下-2 | 従量電灯 |  | 24 | 365 | Y4 | 0 | B級BL形 誘導灯 | 1 | FL20 | 0 | 48×730 | FA21971 | 避難口 | 天井直付 | 片面 | 0 | 28 | 1 | 1 | 245.28 | 8766.3072 | 24.528
| 所沢市立老人福祉センターさやまがおか荘 | 1F | 湯沸室 | 従量電灯 |  | 1 | 291 | ウ-LED | 0 | 逆富士ベースライト | 1 | LED25 | 0 | 0 | 0 | 0 | 0 | 0 | 0 | 25 | [1] | [1] | 0 | 0 | 0
| 所沢市立老人福祉センターさやまがおか荘 | 1F | 湯沸室 | 従量電灯 |  | 1 | 291 | エ-LED | 0 | 流し元灯 | 1 | LED25 | 0 | 0 | 0 | 0 | 0 | 0 | 0 | 25 | [1] | [1] | 0 | 0 | 0
| 所沢市立老人福祉センターさやまがおか荘 | 1F | 図書館 | 従量電灯 |  | 1 | 291 | イ-LED | 0 | 直付下面開放 | 1 | LED25 | 0 | 0 | 0 | 0 | 0 | 0 | 0 | 25 | [4] | [4] | 0 | 0 | 0
| 所沢市立老人福祉センターさやまがおか荘 | 1F | 図書館 | 従量電灯 |  | 24 | 365 | X-LED | 0 | 埋込専用型非常灯 | 1 | LED2 | 0 | Φ150 | 0 | 0 | 0 | 0 | 電池内蔵 | 2 | [1] | [1] | 0 | 0 | 0
| 所沢市立老人福祉センターさやまがおか荘 | 1F | 集会室 | 従量電灯 |  | 4 | 291 | ウ-LED | 0 | 逆富士ベースライト | 1 | LED25 | 0 | 0 | 0 | 0 | 0 | 0 | 0 | 25 | [24] | [24] | 0 | 0 | 0
【現調】 | 65_所沢市立老人福祉センター緑寿荘 |  |  |  |  | ＣＯ２排出係数 |  |  | 0.1 | 電気料金単価 | 35.74 | 新所沢コミュニティセンターと複合
[8 empty] | 既存照明 情報 | [14 empty] | 既存 照明 ベースライン (kWh) | 既存 照明 電気 料金 (円) | 既存 照明 CO2 排出量 (kg-co2)
| 建物名 | 階数 | 部屋名 | 契約種別 | 備考 | 点灯時間 | 稼働日数 | 器具記号 |  | 器具種類 | 灯数 | ランプ種別 | 口金 | 器具寸法 | 品番 | 器具仕様詳細① | 器具仕様詳細② | 器具仕様詳細③ | 非常灯 | 消費電力 | 器具台数 | ランプ本数
[6 empty] | /日 | /年 | [12 empty] | W/本 | 台 | 本
| - | 1F | 緑寿荘事務室 | 従量電灯 | 部屋ごとLED済 | 8.5 | 291 | U-LED | 0 | 埋込ベースライト | 2 | LED25 | 0 | 外径：330×1275 | 0 | 0 | 0 | ルーバー付 | 0 | 25 | [7] | [14] | 0 | 0 | 0
| - | 1F | 緑寿荘事務室 | 従量電灯 | 部屋ごとLED済 | 8.5 | 291 | Ud-LED | 0 | 埋込ベースライト | 2 | LED25 | 0 | 外径：330×1275 | 0 | 0 | 0 | ルーバー付 | 電池内蔵 | 25 | [2] | [4] | 0 | 0 | 0
| - | 1F | 相談室 | 従量電灯 | 部屋ごとLED済 | 3 | 291 | U1-LED | 0 | 埋込ベースライト | 1 | LED25 | 0 | W300 | NNLK42730J | 0 | 0 | 0 | 0 | 25 | [1] | [1] | 0 | 0 | 0
| - | 1F | 相談室 | 従量電灯 | 部屋ごとLED済 | 3 | 291 | Ud1-LED | 0 | 埋込ベースライト | 1 | LED25 | 0 | W300 | NNLG41830C | 0 | 0 | 0 | 電池内蔵 | 25 | [1] | [1] | 0 | 0 | 0
| - | 1F | 倉庫 | 従量電灯 | 部屋ごとLED済 | 1 | 12 | V-LED | 0 | 逆富士ベースライト | 1 | LED45 | 0 | W150 | NNLK41515J | 0 | 0 | 0 | 0 | 45 | [1] | [1] | 0 | 0 | 0
| - | 1F | 教養室 | 従量電灯 |  | 8.5 | 291 | BR-LED | 0 | ブラケット灯 | 1 | LED8 | 0 | 0 | LLD6300N（V)(L)CF1 | 0 | 0 | デザイン器具 | 0 | 8 | [2] | [2] | 0 | 0 | 0
| - | 1F | 教養室 | 従量電灯 |  | 24 | 365 | X1 | 0 | 埋込専用型非常灯 | 1 | 非常灯用20 | 0 | □190 | 0 | 0 | 0 | 角型/木枠 | 電池内蔵 | 3 | 1 | 1 | 26.28 | 939.2472 | 2.628
| - | 1F | 教養室 | 従量電灯 | 天井障子内に設置 | 8.5 | 291 | T41 | 0 | トラフ形ベースライト | 1 | FLR40 | 0 | 0 | 0 | 0 | 0 | 0 | 0 | 47 | 24 | 24 | 2790.108 | 99718.4599 | 279.0108
| - | 1F | 教養室 | 従量電灯 |  | 24 | 365 | Y2 | 0 | C級 誘導灯 | 1 | LED2 | 0 | 148×47 | FA10312 | 避難口 | 天直付 | 片面 | 0 | 2 | [1] | [1] | 0 | 0 | 0
| - | 1F | 物入-1 | 従量電灯 |  | 1 | 12 | V41 | 0 | 逆富士ベースライト | 1 | FLR40 | 0 | W150 | FA41034 | 0 | 0 | 0 | 0 | 47 | 1 | 1 | 0.564 | 20.1574 | 0.0564
| - | 1F | 娯楽室 | 従量電灯 | 天井障子内に設置 | 8.5 | 291 | T41 | 0 | トラフ形ベースライト | 1 | FLR40 | 0 | 0 | 0 | 0 | 0 | 0 | 0 | 47 | 24 | 24 | 2790.108 | 99718.4599 | 279.0108
| - | 1F | 湯沸室 | 従量電灯 |  | 1 | 291 | V42 | 0 | 逆富士ベースライト | 2 | FLR40 | 0 | W230 | FA42034-R23 | 0 | 0 | 0 | 0 | 47 | 1 | 2 | 27.354 | 977.632 | 2.7354
| - | 1F | 物入-2 | 従量電灯 |  | 1 | 12 | V41 | 0 | 逆富士ベースライト | 1 | FLR40 | 0 | W150 | FA41034 | 0 | 0 | 0 | 0 | 47 | 1 | 1 | 0.564 | 20.1574 | 0.0564
| - | 1F | 集会室 | 従量電灯 | 部屋ごとLED済 | 8.5 | 291 | SQ1-LED | 0 | 埋込スクエア | 3 | LED42 | 0 | □720 | NNFK44453LA9 | 0 | 0 | 0 | 0 | 42 | [6] | [18] | 0 | 0 | 0
| - | 1F | 控室 | 従量電灯 |  | 4 | 50 | U21 | 0 | 埋込ベースライト | 1 | FLR20 | 0 | 210×655 | 0 | 0 | 0 | 0 | 0 | 30 | 2 | 2 | 12 | 428.88 | 1.2
| - | 1F | 集会室 | 従量電灯 | 部屋ごとLED済 | 8.5 | 291 | SQ1-LED | 0 | 埋込スクエア | 3 | LED42 | 0 | □720 | NNFK44453LA9 | 0 | 0 | 0 | 0 | 42 | [6] | [18] | 0 | 0 | 0
| - | 1F | 集会室 | 従量電灯 | 部屋ごとLED済 | 24 | 365 | Y4 | 0 | B級BL形 誘導灯 | 1 | LED2.7 | 0 | 218×241 | FA20312 | 避難口 | 壁直付 | 片面 | 0 | 2.7 | [1] | [1] | 0 | 0 | 0
| - | 1F | 舞台 | 従量電灯 |  | 4 | 50 | U21-1 | 0 | 埋込ベースライト | 1 | FLR20 | 0 | 210×640 | 0 | 0 | 0 | 0 | 0 | 30 | 1 | 1 | 6 | 214.44 | 0.6
| - | 1F | 舞台 | 従量電灯 |  | 4 | 50 | U41-L | 0 | 埋込ベースライト | 1 | FLR40 | 0 | 210×1240 | 0 | 連結器具（左） | 0 | 0 | 0 | 47 | 1 | 1 | 9.4 | 335.956 | 0.94
| - | 1F | 舞台 | 従量電灯 |  | 4 | 50 | U41-M | 0 | 埋込ベースライト | 1 | FLR40 | 0 | 210×1240 | 0 | 連結器具（中） | 0 | 0 | 0 | 47 | 3 | 3 | 28.2 | 1007.868 | 2.82
| - | 1F | 舞台 | 従量電灯 |  | 4 | 50 | U41-R | 0 | 埋込ベースライト | 1 | FLR40 | 0 | 210×1240 | 0 | 連結器具（右） | 0 | 0 | 0 | 47 | 1 | 1 | 9.4 | 335.956 | 0.94
| - | 1F | 舞台 | 従量電灯 |  | 4 | 50 | DSL60 | 0 | ダウンスポットライト | 1 | JD60 | 0 | Φ170 | 0 | 0 | 0 | 0 | 0 | 55 | 5 | 5 | 55 | 1965.7 | 5.5
| - | 1F | 舞台 | 従量電灯 |  | 4 | 50 | U21 | 0 | 埋込ベースライト | 1 | FLR20 | 0 | 210×655 | 0 | 0 | 0 | 0 | 0 | 30 | 1 | 1 | 6 | 214.44 | 0.6
| - | 1F | 入口 | 従量電灯 |  | 8.5 | 291 | SQ30 | 0 | 埋込スクエア | 1 | FCL30 | 0 | □310 | 0 | 0 | 0 | 0 | 0 | 34 | 3 | 3 | 252.297 | 9017.0948 | 25.2297
| - | 1F | 入口 | 従量電灯 |  | 24 | 365 | X1 | 0 | 埋込専用型非常灯 | 1 | 非常灯用20 | 0 | □190 | 0 | 0 | 0 | 角型/木枠 | 電池内蔵 | 3 | 1 | 1 | 26.28 | 939.2472 | 2.628
| - | 1F | 入口 | 従量電灯 |  | 8.5 | 291 | T-LED | 0 | トラフ形ベースライト | 1 | LED25 | 0 | 80×610 | 0 | 0 | 0 | 0 | 0 | 25 | [1] | [1] | 0 | 0 | 0
| - | 1F | 入口 | 従量電灯 |  | 8.5 | 291 | SQ-LED | 0 | 埋込スクエア | 1 | LED42 | 0 | □310 | 0 | 0 | 0 | 0 | 0 | 42 | [1] | [1] | 0 | 0 | 0
| - | 1F | 会議室 | 従量電灯 |  | 3 | 291 | U1-LED | 0 | 埋込ベースライト | 1 | LED25 | 0 | W300 | NNLK42730J | 0 | 0 | 0 | 0 | 25 | [5] | [5] | 0 | 0 | 0
| - | 1F | 会議室 | 従量電灯 |  | 3 | 291 | DL27 | 0 | ダウンライト | 1 | FDL27 | 0 | Φ165 | 0 | 0 | 0 | バッフル付 | 0 | 34 | 10 | 10 | 296.82 | 10608.3468 | 29.682
| - | 1F | 廊下 | 従量電灯 |  | 8.5 | 291 | SQ2-LED | 0 | 直付スクエア | 1 | LED42 | 0 | □720 | 0 | 0 | 0 | パネル付 | 0 | 42 | [6] | [6] | 0 | 0 | 0
| - | 1F | 廊下 | 従量電灯 |  | 24 | 365 | X2 | 0 | 埋込専用型非常灯 | 1 | 非常灯用20 | 0 | Φ165 | 0 | 0 | 0 | 0 | 電池内蔵 | 3 | 2 | 2 | 52.56 | 1878.4944 | 5.256
| - | 1F | 廊下 | 従量電灯 |  | 24 | 365 | X3 | 0 | 埋込専用型非常灯 | 1 | LED2 | 0 | Φ170 | 0 | 0 | 0 | 0 | 電池内蔵 | 2 | [2] | [2] | 0 | 0 | 0
| - | 1F | 廊下 | 従量電灯 |  | 8.5 | 291 | DL-LED | 0 | ダウンライト | 1 | LED8 | 0 | Φ150 | 0 | 0 | 0 | 0 | 0 | 8 | [4] | [4] | 0 | 0 | 0
| - | 1F | 廊下 | 従量電灯 |  | 8.5 | 291 | DL61 | 0 | ダウンライト | 1 | IL60 | 0 | Φ145 | 0 | 0 | 0 | 0 | 0 | 54 | 2 | 2 | 267.138 | 9547.5121 | 26.7138
| - | 1F | 廊下 | 従量電灯 |  | 8.5 | 291 | L-LED | 0 | 直付下面開放 | 1 | LED25 | 0 | 1220×75 | 0 | 0 | 0 | 0 | 0 | 25 | [2] | [2] | 0 | 0 | 0
| - | 1F | 廊下 | 従量電灯 |  | 24 | 365 | Y1 | 0 | B級BL形 誘導灯 | 1 | LED2.7 | 0 | 218×48 | FA20312 | 避難口 | 天直付 | 片面 | 0 | 2.7 | [1] | [1] | 0 | 0 | 0
| - | 1F | 廊下 | 従量電灯 |  | 24 | 365 | Y3 | 0 | B級BL形 誘導灯 | 1 | LED2.7 | 0 | 218×48 | FA20312 | 避難口 | 天直付 | 片面 | 0 | 2.7 | [1] | [1] | 0 | 0 | 0
【現調】 | 66_所沢市老人ホーム亀鶴園 |  |  |  |  | ＣＯ２排出係数 |  |  | 0.421 | 電気料金単価 | 35.74
[8 empty] | 既存照明 情報 | [14 empty] | 既存 照明 ベースライン (kWh) | 既存 照明 電気 料金 (円) | 既存 照明 CO2 排出量 (kg-co2)
| 建物名 | 階数 | 部屋名 | 契約種別 | 備考 | 点灯時間 | 稼働日数 | 器具記号 |  | 器具種類 | 灯数 | ランプ種別 | 口金 | 器具寸法 | 品番 | 器具仕様詳細① | 器具仕様詳細② | 器具仕様詳細③ | 非常灯 | 消費電力 | 器具台数 | ランプ本数
[6 empty] | /日 | /年 | [12 empty] | W/本 | 台 | 本
| - | 1F | 玄関前 | 従量電灯 |  | 10 | 365 | US362 | 0 | 埋込スクエア | 2 | FPL36 | 0 | □450 | 0 | 0 | 0 | パネル付 | 0 | 44 | 6 | 12 | 1927.2 | 68878.128 | 811.3512
| - | 1F | 玄関前 | 従量電灯 |  | 10 | 365 | US301D | 0 | 埋込スクエア | 1 | FCL30 | 0 | □250 | 0 | 0 | 0 | パネル付 | 電池内蔵 | 34 | 1 | 1 | 124.1 | 4435.334 | 52.2461
| - | 1F | 風除室 | 従量電灯 |  | 14 | 365 | DL27-1 | 0 | ダウンライト | 1 | FDL27 | 0 | Φ165 | 0 | 0 | 0 | 0 | 0 | 34 | 6 | 6 | 1042.44 | 37256.8056 | 438.8672
| - | 1F | 風除室 | 従量電灯 |  | 24 | 365 | DLD-LED2 | 0 | 埋込専用型非常灯 | 1 | LED2 | 0 | Φ170 | 0 | 0 | 0 | 0 | 電池内蔵 | 2 | [1] | [1] | 0 | 0 | 0
| - | 1F | 下足室 | 従量電灯 |  | 14 | 365 | V41-1 | 0 | 逆富士ベースライト | 1 | FLR40 | 0 | W150 | FA41035 | 0 | 0 | 0 | 0 | 47 | 3 | 3 | 720.51 | 25751.0274 | 303.3347
| - | 1F | 通路・玄関ホール | 従量電灯 |  | 24 | 365 | Y-23 | 0 | B級BL形 誘導灯 | 1 | LED2 | 0 | 0 | FA20330K | 避難口/誘導音点滅型 | 天井直付 | 片面 | 0 | 2 | [1] | [1] | 0 | 0 | 0
| - | 1F | 通路・玄関ホール | 従量電灯 |  | 24 | 365 | Y-24 | 0 | C級 誘導灯 | 1 | LED2.5 | 0 | 0 | FA10383 | 通路 | 床埋込 | 片面 | 0 | 2.5 | [1] | [1] | 0 | 0 | 0
| - | 1F | 通路・玄関ホール | 従量電灯 |  | 24 | 365 | Y-29 | 0 | C級 誘導灯 | 1 | LED2.5 | 0 | 0 | FK11734 | 通路 | 壁埋込（足元）+RNP | 片面 | 0 | 2.5 | [1] | [1] | 0 | 0 | 0
| - | 1F | 通路・玄関ホール | 従量電灯 |  | 24 | 365 | Y-30 | 0 | B級BL形 誘導灯 | 1 | LED2 | 0 | 0 | FA20330K | 通路/誘導音点滅型 | 天井直付 | 片面 | 0 | 2 | [1] | [1] | 0 | 0 | 0
| - | 1F | 通路・玄関ホール | 従量電灯 |  | 24 | 365 | Y-31 | 0 | C級 誘導灯 | 1 | LED2.5 | 0 | 0 | FK11737Z | 通路 | 壁埋込（足元）+RNP | 片面 | 0 | 2.5 | [1] | [1] | 0 | 0 | 0
| - | 1F | 通路・玄関ホール | 従量電灯 |  | 24 | 365 | Y-32 | 0 | C級 誘導灯 | 1 | LED1 | 0 | 0 | FA10322 | 通路 | 天井直付 | 両面 | 0 | 1 | [1] | [1] | 0 | 0 | 0
| - | 1F | 通路・玄関ホール | 従量電灯 |  | 24 | 365 | Y-33 | 0 | B級BL形 誘導灯 | 1 | LED2 | 0 | 0 | FA20330K | 避難口/誘導音点滅型 | 天井直付 | 片面 | 0 | 2 | [1] | [1] | 0 | 0 | 0
| - | 1F | 通路・玄関ホール | 従量電灯 |  | 24 | 365 | Y-34 | 0 | B級BL形 誘導灯 | 1 | LED2 | 0 | 0 | FA20331 | 避難口/誘導音点滅型 | 壁直付+RNP | 片面 | 0 | 2 | [1] | [1] | 0 | 0 | 0
| - | 1F | 通路・玄関ホール | 従量電灯 |  | 24 | 365 | Y-35 | 0 | B級BL形 誘導灯 | 1 | LED2 | 0 | 0 | FA20330K | 避難口/誘導音点滅型 | 天井直付 | 片面 | 0 | 2 | [1] | [1] | 0 | 0 | 0
| - | 1F | 通路・玄関ホール | 従量電灯 |  | 14 | 365 | U-LED1 | 0 | 埋込ベースライト | 1 | LED25 | 0 | 0 | NNLK21715 | 0 | 0 | 0 | 0 | 25 | [27] | [27] | 0 | 0 | 0
| - | 1F | 通路・玄関ホール | 従量電灯 |  | 14 | 365 | DL-LED1 | 0 | ダウンライト | 1 | LED8 | 0 | Φ150 | 0 | 0 | 0 | 0 | 0 | 8 | [16] | [16] | 0 | 0 | 0
| - | 1F | 通路・玄関ホール | 従量電灯 |  | 24 | 365 | DLD-LED1 | 0 | 埋込専用型非常灯 | 1 | LED2 | 0 | Φ120 | 0 | 0 | 0 | 0 | 電池内蔵 | 2 | [10] | [10] | 0 | 0 | 0
| - | 1F | 通路・玄関ホール | 従量電灯 | 壁付 | 14 | 365 | WL21-1 | 0 | ウォールライト | 1 | FL20 | 0 | 670×130 | NF21848 | 0 | 0 | 0 | 0 | 28 | 1 | 1 | 143.08 | 5113.6792 | 60.2367
| - | 1F | 通路・玄関ホール | 従量電灯 |  | 14 | 365 | DCL-LED | 0 | シーリングライト | 1 | LED8 | 0 | 0 | 0 | ダウンシーリング | 0 | 0 | 0 | 8 | [1] | [1] | 0 | 0 | 0
| - | 1F | 通路・玄関ホール | 従量電灯 |  | 14 | 365 | DCL-LED' | 0 | シーリングライト | 1 | LED8 | 0 | 0 | 0 | ダウンシーリング | 0 | 0 | 0 | 8 | [1] | [1] | 0 | 0 | 0
| - | 1F | 通路・玄関ホール | 従量電灯 |  | 24 | 365 | DD-LED1 | 0 | 直付専用型非常灯 | 1 | LED2 | 0 | Φ160 | 0 | 0 | 0 | 0 | 電池内蔵 | 2 | [1] | [1] | 0 | 0 | 0
| - | 1F | 通路・玄関ホール | 従量電灯 |  | 14 | 365 | U-LED2 | 0 | 埋込ベースライト | 1 | LED25 | 0 | 0 | NNLK42722 | 0 | 0 | 0 | 0 | 25 | [8] | [8] | 0 | 0 | 0
| - | 1F | PS | 従量電灯 |  | 1 | 12 | V41-2 | 0 | 逆富士ベースライト | 1 | FLR40 | 0 | W150 | 0 | 0 | 0 | 0 | 0 | 47 | 1 | 1 | 0.564 | 20.1574 | 0.23744
| - | 1F | 事務所 | 従量電灯 |  | 8.5 | 365 | U-L-LED | 0 | 埋込ベースライト | 1 | LED25 | 0 | 0 | NNLK42722 | 連結器具（左用） | 0 | 0 | 0 | 25 | [6] | [6] | 0 | 0 | 0
| - | 1F | 事務所 | 従量電灯 |  | 8.5 | 365 | U-R-LED | 0 | 埋込ベースライト | 1 | LED25 | 0 | 0 | NNLK42722 | 連結器具（右用） | 0 | 0 | 0 | 25 | [6] | [6] | 0 | 0 | 0
| - | 1F | 事務所 | 従量電灯 |  | 24 | 365 | DLD-LED1 | 0 | 埋込専用型非常灯 | 1 | LED2 | 0 | Φ120 | 0 | 0 | 0 | 0 | 電池内蔵 | 2 | [2] | [2] | 0 | 0 | 0
| - | 1F | 面接室 | 従量電灯 |  | 10 | 365 | U-LED6 | 0 | 埋込ベースライト | 1 | LED25 | 0 | 0 | NNLK42722J | 0 | 0 | 0 | 0 | 25 | [2] | [2] | 0 | 0 | 0
| - | 1F | 面接室 | 従量電灯 |  | 24 | 365 | DLD-LED1 | 0 | 埋込専用型非常灯 | 1 | LED2 | 0 | Φ120 | 0 | 0 | 0 | 0 | 電池内蔵 | 2 | [1] | [1] | 0 | 0 | 0
| - | 1F | 倉庫1 | 従量電灯 | 壁付 | 1 | 12 | KT-LED1 | 0 | 笠付トラフ形ベースライト | 1 | LED25 | 0 | 0 | NNLK41509 | 0 | 0 | 0 | 0 | 25 | [1] | [1] | 0 | 0 | 0
| - | 1F | 女子更衣室1 | 従量電灯 |  | 8 | 365 | U-LED2 | 0 | 埋込ベースライト | 1 | LED25 | 0 | 0 | NNLK42722 | 0 | 0 | 0 | 0 | 25 | [1] | [1] | 0 | 0 | 0
| - | 1F | 女子更衣室1 | 従量電灯 | 壁付 | 8 | 365 | MR21W | 0 | ミラー灯 | 1 | FL20 | 0 | 115×683 | FBC1RP-201 | 0 | 0 | カバー付 | 0 | 28 | 1 | 1 | 81.76 | 2922.1024 | 34.421
| - | 1F | 男子更衣室1 | 従量電灯 |  | 8 | 365 | U-LED2 | 0 | 埋込ベースライト | 1 | LED25 | 0 | 0 | NNLK42722 | 0 | 0 | 0 | 0 | 25 | [1] | [1] | 0 | 0 | 0
| - | 1F | 湯沸室1 | 従量電灯 |  | 8 | 365 | U-LED3 | 0 | 埋込ベースライト | 1 | LED25 | 0 | 0 | NNLK41715 | 0 | 0 | 0 | 0 | 25 | [1] | [1] | 0 | 0 | 0
| - | 1F | 湯沸室1 | 従量電灯 |  | 8 | 365 | KC21-1 | 0 | 流し元灯 | 1 | FL20 | 0 | 808×90 | HW2650T | PS付 | 棚下取付 | エンドカバー付 | 0 | 28 | 1 | 1 | 81.76 | 2922.1024 | 34.421
| - | 1F | 湯沸室1 | 従量電灯 |  | 8 | 365 | I-LED | 0 | レンジフード灯 | 1 | LED8 | 0 | 0 | FY-6HZC4A3 | 0 | 0 | 0 | 0 | 8 | [1] | [1] | 0 | 0 | 0
| - | 1F | EPS室・倉庫 | 従量電灯 |  | 1 | 12 | KT42P | 0 | 笠付トラフ形ベースライト | 2 | FLR40 | 0 | 吊L500、パイプピッチ600 | FA42264 | 0 | パイプ吊（椀形） | 0 | 0 | 47 | 1 | 2 | 1.128 | 40.3147 | 0.47489
| - | 1F | 女子お手洗い | 従量電灯 |  | 24 | 365 | V41-2 | 0 | 逆富士ベースライト | 1 | FLR40 | 0 | W150 | 0 | 0 | 0 | 0 | 0 | 47 | 1 | 1 | 411.72 | 14714.8728 | 173.3341
| - | 1F | 女子お手洗い | 従量電灯 | 天井付 | 24 | 365 | MR21W | 0 | ミラー灯 | 1 | FL20 | 0 | 115×683 | FBC1RP-201 | 0 | 0 | カバー付 | 0 | 28 | 2 | 2 | 490.56 | 17532.6144 | 206.5258
| - | 1F | 男子お手洗い | 従量電灯 |  | 24 | 365 | V41-2 | 0 | 逆富士ベースライト | 1 | FLR40 | 0 | W150 | 0 | 0 | 0 | 0 | 0 | 47 | 1 | 1 | 411.72 | 14714.8728 | 173.3341
| - | 1F | 男子お手洗い | 従量電灯 | 壁付 | 24 | 365 | MR21W | 0 | ミラー灯 | 1 | FL20 | 0 | 115×683 | FBC1RP-201 | 0 | 0 | カバー付 | 0 | 28 | 1 | 1 | 245.28 | 8766.3072 | 103.2629
| - | 1F | 倉庫7 | 従量電灯 |  | 1 | 12 | V41-2 | 0 | 逆富士ベースライト | 1 | FLR40 | 0 | W150 | 0 | 0 | 0 | 0 | 0 | 47 | 1 | 1 | 0.564 | 20.1574 | 0.23744
| - | 1F | 会議室 | 従量電灯 |  | 10 | 365 | U-LED1 | 0 | 埋込ベースライト | 1 | LED25 | 0 | 0 | NNLK21715 | 0 | 0 | 0 | 0 | 25 | [9] | [9] | 0 | 0 | 0
| - | 1F | 会議室 | 従量電灯 |  | 24 | 365 | DLD-LED1 | 0 | 埋込専用型非常灯 | 1 | LED2 | 0 | Φ120 | 0 | 0 | 0 | 0 | 電池内蔵 | 2 | [1] | [1] | 0 | 0 | 0
| - | 1F | ボランティアルーム | 従量電灯 |  | 10 | 365 | U-LED1 | 0 | 埋込ベースライト | 1 | LED25 | 0 | 0 | NNLK21715 | 0 | 0 | 0 | 0 | 25 | [9] | [9] | 0 | 0 | 0
| - | 1F | ボランティアルーム | 従量電灯 |  | 24 | 365 | DLD-LED1 | 0 | 埋込専用型非常灯 | 1 | LED2 | 0 | Φ120 | 0 | 0 | 0 | 0 | 電池内蔵 | 2 | [1] | [1] | 0 | 0 | 0
| - | 1F | 倉庫2 | 従量電灯 |  | 1 | 12 | V42-1 | 0 | 逆富士ベースライト | 2 | FLR40 | 0 | W230 | 0 | 0 | 0 | 0 | 0 | 47 | 1 | 2 | 1.128 | 40.3147 | 0.47489
| - | 1F | 洗濯室 | 従量電灯 |  | 8 | 365 | V41-1 | 0 | 逆富士ベースライト | 1 | FLR40 | 0 | W150 | FA41035 | 0 | 0 | 0 | 0 | 47 | 1 | 1 | 137.24 | 4904.9576 | 57.778
| - | 1F | 身障者お手洗い | 従量電灯 |  | 24 | 365 | V41-1 | 0 | 逆富士ベースライト | 1 | FLR40 | 0 | W150 | FA41035 | 0 | 0 | 0 | 0 | 47 | 1 | 1 | 411.72 | 14714.8728 | 173.3341
| - | 1F | 身障者お手洗い | 従量電灯 |  | 24 | 365 | MR15 | 0 | ミラー灯 | 1 | FL15 | 0 | 0 | 0 | 鏡面一体型 | 0 | カバー付 | 0 | 18 | 1 | 1 | 157.68 | 5635.4832 | 66.3833
| - | 1F | 湯沸室2 | 従量電灯 |  | 8 | 365 | V41-1 | 0 | 逆富士ベースライト | 1 | FLR40 | 0 | W150 | FA41035 | 0 | 0 | 0 | 0 | 47 | 1 | 1 | 137.24 | 4904.9576 | 57.778
| - | 1F | 湯沸室2 | 従量電灯 |  | 8 | 365 | KC21-2 | 0 | 流し元灯 | 1 | FL20 | 0 | 808×90 | HW2650T | 0 | 棚下取付 | エンドカバー付 | 0 | 28 | 1 | 1 | 81.76 | 2922.1024 | 34.421
| - | 1F | 社会福祉協議会 | 従量電灯 |  | 24 | 365 | Y-36 | 0 | B級BL形 誘導灯 | 1 | LED2 | 0 | 0 | FA20330K | 避難口/誘導音点滅型 | 天井直付 | 片面 | 0 | 2 | [1] | [1] | 0 | 0 | 0
| - | 1F | 社会福祉協議会 | 従量電灯 |  | 24 | 365 | Y-37 | 0 | B級BL形 誘導灯 | 1 | LED2 | 0 | 0 | FA20330K | 避難口/誘導音点滅型 | 天井直付 | 片面 | 0 | 2 | [1] | [1] | 0 | 0 | 0
| - | 1F | 社会福祉協議会 | 従量電灯 |  | 24 | 365 | Y-38 | 0 | B級BL形 誘導灯 | 1 | LED2 | 0 | 0 | FA20330K | 避難口/誘導音点滅型 | 天井直付 | 片面 | 0 | 2 | [1] | [1] | 0 | 0 | 0
| - | 1F | 社会福祉協議会 | 従量電灯 |  | 24 | 365 | Y-39 | 0 | C級 誘導灯 | 1 | LED1 | 0 | 0 | FA10322 | 通路 | 天井直付 | 両面 | 0 | 1 | [1] | [1] | 0 | 0 | 0
| - | 1F | 社会福祉協議会 | 従量電灯 |  | 10 | 365 | U-LED2 | 0 | 埋込ベースライト | 1 | LED25 | 0 | 0 | NNLK42722 | 0 | 0 | 0 | 0 | 25 | [32] | [32] | 0 | 0 | 0
| - | 1F | 社会福祉協議会 | 従量電灯 |  | 24 | 365 | DLD-LED1 | 0 | 埋込専用型非常灯 | 1 | LED2 | 0 | Φ120 | 0 | 0 | 0 | 0 | 電池内蔵 | 2 | [6] | [6] | 0 | 0 | 0
| - | 1F | 社会福祉協議会 | 従量電灯 |  | 10 | 365 | DL-LED1 | 0 | ダウンライト | 1 | LED8 | 0 | Φ150 | 0 | 0 | 0 | 0 | 0 | 8 | [4] | [4] | 0 | 0 | 0
| - | 1F | 社会福祉協議会 | 従量電灯 |  | 10 | 365 | U-LED3 | 0 | 埋込ベースライト | 1 | LED25 | 0 | 0 | NNLK41715 | 0 | 0 | 0 | 0 | 25 | [1] | [1] | 0 | 0 | 0
| - | 1F | 浴室 | 従量電灯 |  | 8 | 365 | V-LED1 | 0 | 逆富士ベースライト | 1 | LED25 | 0 | 0 | NNFW42001KLE9-RXA | 0 | 0 | 0 | 0 | 25 | [4] | [4] | 0 | 0 | 0
| - | 1F | 相談室 | 従量電灯 |  | 10 | 365 | U-LED2 | 0 | 埋込ベースライト | 1 | LED25 | 0 | 0 | NNLK42722 | 0 | 0 | 0 | 0 | 25 | [2] | [2] | 0 | 0 | 0
| - | 1F | 相談室 | 従量電灯 |  | 24 | 365 | DLD-LED1 | 0 | 埋込専用型非常灯 | 1 | LED2 | 0 | Φ120 | 0 | 0 | 0 | 0 | 電池内蔵 | 2 | [1] | [1] | 0 | 0 | 0
| - | 1F | 男子トイレ1 | 従量電灯 |  | 24 | 365 | V42-2 | 0 | 逆富士ベースライト | 2 | FLR40 | 0 | W230 | FA42034-R64 | 0 | 0 | 0 | 0 | 47 | 1 | 2 | 823.44 | 29429.7456 | 346.6682
| - | 1F | 男子トイレ1 | 従量電灯 | 壁付 | 24 | 365 | MR21W | 0 | ミラー灯 | 1 | FL20 | 0 | 115×683 | FBC1RP-201 | 0 | 0 | カバー付 | 0 | 28 | 2 | 2 | 490.56 | 17532.6144 | 206.5258
| - | 1F | 女子トイレ1 | 従量電灯 |  | 24 | 365 | V42-2 | 0 | 逆富士ベースライト | 2 | FLR40 | 0 | W230 | FA42034-R64 | 0 | 0 | 0 | 0 | 47 | 1 | 2 | 823.44 | 29429.7456 | 346.6682
| - | 1F | 女子トイレ1 | 従量電灯 | 壁付 | 24 | 365 | MR21W | 0 | ミラー灯 | 1 | FL20 | 0 | 115×683 | FBC1RP-201 | 0 | 0 | カバー付 | 0 | 28 | 2 | 2 | 490.56 | 17532.6144 | 206.5258
| - | 1F | 男子浴室 | 従量電灯 |  | 8 | 365 | V41-3 | 0 | 逆富士ベースライト | 1 | FLR40 | 0 | W200 | FW14016P | 0 | 0 | 0 | 0 | 47 | 2 | 2 | 274.48 | 9809.9152 | 115.5561
| - | 1F | 男子浴室 | 従量電灯 |  | 8 | 365 | MR15 | 0 | ミラー灯 | 1 | FL15 | 0 | 0 | 0 | 鏡面一体型 | 0 | カバー付 | 0 | 18 | 1 | 1 | 52.56 | 1878.4944 | 22.1278
| - | 1F | 男子浴室 | 従量電灯 | 壁付 | 8 | 365 | BR40 | 0 | ブラケット灯 | 1 | IL40 | 0 | Φ140 | 0 | 0 | 0 | 0 | 0 | 36 | 1 | 1 | 105.12 | 3756.9888 | 44.2555
| - | 1F | 男子浴室 | 従量電灯 |  | 8 | 365 | CL-LED1 | 0 | シーリングライト | 1 | LED8 | 0 | 0 | LW56380T | 0 | 0 | 0 | 0 | 8 | [4] | [4] | 0 | 0 | 0
| - | 1F | 男子浴室 | 従量電灯 | 壁付 | 8 | 365 | B417W | 0 | ブラケット灯 | 1 | KR(LDS)40 | 0 | Φ140 | 0 | 防湿・防雨型 | 0 | 0 | 0 | 36 | 4 | 4 | 420.48 | 15027.9552 | 177.0221
| - | 1F | 男子トイレ2 | 従量電灯 |  | 24 | 365 | COP-LED1 | 0 | コップ形シーリングライト | 1 | LED8 | 0 | 0 | 0 | 0 | 0 | 0 | 0 | 8 | [1] | [1] | 0 | 0 | 0
| - | 1F | 女子浴室 | 従量電灯 |  | 8 | 365 | V41-3 | 0 | 逆富士ベースライト | 1 | FLR40 | 0 | W200 | FW14016P | 0 | 0 | 0 | 0 | 47 | 2 | 2 | 274.48 | 9809.9152 | 115.5561
| - | 1F | 女子浴室 | 従量電灯 |  | 8 | 365 | MR15 | 0 | ミラー灯 | 1 | FL15 | 0 | 0 | 0 | 鏡面一体型 | 0 | カバー付 | 0 | 18 | 1 | 1 | 52.56 | 1878.4944 | 22.1278
| - | 1F | 女子浴室 | 従量電灯 | 壁付 | 8 | 365 | BR40 | 0 | ブラケット灯 | 1 | IL40 | 0 | Φ140 | 0 | 0 | 0 | 0 | 0 | 36 | 1 | 1 | 105.12 | 3756.9888 | 44.2555
| - | 1F | 女子浴室 | 従量電灯 |  | 8 | 365 | CL-LED1 | 0 | シーリングライト | 1 | LED8 | 0 | 0 | LW56380T | 0 | 0 | 0 | 0 | 8 | [4] | [4] | 0 | 0 | 0
| - | 1F | 女子浴室 | 従量電灯 | 壁付 | 8 | 365 | B417W | 0 | ブラケット灯 | 1 | KR(LDS)40 | 0 | Φ140 | 0 | 防湿・防雨型 | 0 | 0 | 0 | 36 | 4 | 4 | 420.48 | 15027.9552 | 177.0221
| - | 1F | 女子トイレ2 | 従量電灯 |  | 24 | 365 | COP-LED1 | 0 | コップ形シーリングライト | 1 | LED8 | 0 | 0 | 0 | 0 | 0 | 0 | 0 | 8 | [1] | [1] | 0 | 0 | 0
| - | 1F | 放送室 | 従量電灯 |  | 1 | 365 | KT41 | 0 | 笠付トラフ形ベースライト | 1 | FLR40 | 0 | 0 | 0 | 0 | 0 | 0 | 0 | 47 | 1 | 1 | 17.155 | 613.1197 | 7.2223
| - | 1F | 舞台 | 従量電灯 |  | 1 | 365 | ST100 | 0 | 舞台照明 | 1 | ﾐﾆﾊﾛｹﾞﾝ100 | 0 | 456×187 | NQ36070 | 0 | バトン取付 | 0 | 0 | 100 | 48 | 48 | 1752 | 62616.48 | 737.592
| - | 1F | 舞台 | 従量電灯 |  | 24 | 365 | DD-LED2 | 0 | 直付専用型非常灯 | 1 | LED2 | 0 | Φ150 | 0 | 0 | 0 | 0 | 電池内蔵 | 2 | [1] | [1] | 0 | 0 | 0
| - | 1F | 集会室 | 従量電灯 |  | 24 | 365 | Y-25 | 0 | B級BL形 誘導灯 | 1 | LED2 | 0 | 0 | FA20330K | 避難口/誘導音点滅型 | 天井直付 | 片面 | 0 | 2 | [1] | [1] | 0 | 0 | 0
| - | 1F | 集会室 | 従量電灯 |  | 24 | 365 | Y-26 | 0 | B級BL形 誘導灯 | 1 | LED2 | 0 | 0 | FA20330K | 避難口/誘導音点滅型 | 天井直付 | 片面 | 0 | 2 | [1] | [1] | 0 | 0 | 0
| - | 1F | 集会室 | 従量電灯 |  | 10 | 365 | S-LED | 0 | 直付スクエア | 1 | LED42 | 0 | 0 | NNFK38300JLA9 | 連続調光 | 0 | パネル付 | 0 | 42 | [12] | [12] | 0 | 0 | 0
| - | 1F | 集会室 | 従量電灯 |  | 24 | 365 | DLD-LED1 | 0 | 埋込専用型非常灯 | 1 | LED2 | 0 | Φ120 | 0 | 0 | 0 | 0 | 電池内蔵 | 2 | [1] | [1] | 0 | 0 | 0
| - | 1F | 集会室 | 従量電灯 |  | 10 | 365 | U-LED1 | 0 | 埋込ベースライト | 1 | LED25 | 0 | 0 | NNLK21715 | 0 | 0 | 0 | 0 | 25 | [2] | [2] | 0 | 0 | 0
| - | 1F | 集会室 | 従量電灯 |  | 10 | 365 | BSP300 | 0 | スポットライト | 1 | JD300 | 0 | 0 | NQ30712 | フレネルレンズ | 配線ダクト | 0 | 0 | 300 | 6 | 6 | 6570 | 234811.8 | 2765.97
| - | 1F | 倉庫3 | 従量電灯 |  | 1 | 12 | V41-2 | 0 | 逆富士ベースライト | 1 | FLR40 | 0 | W150 | 0 | 0 | 0 | 0 | 0 | 47 | 1 | 1 | 0.564 | 20.1574 | 0.23744
| - | 1F | 食堂 | 従量電灯 |  | 24 | 365 | Y-27 | 0 | B級BL形 誘導灯 | 1 | LED2 | 0 | 0 | FA20330K | 避難口/誘導音点滅型 | 天井直付 | 片面 | 0 | 2 | [1] | [1] | 0 | 0 | 0
| - | 1F | 食堂 | 従量電灯 |  | 24 | 365 | Y-28 | 0 | B級BL形 誘導灯 | 1 | LED2 | 0 | 0 | FA20330K | 避難口/誘導音点滅型 | 天井直付 | 片面 | 0 | 2 | [1] | [1] | 0 | 0 | 0
| - | 1F | 食堂 | 従量電灯 |  | 14 | 365 | U-LED1 | 0 | 埋込ベースライト | 1 | LED25 | 0 | 0 | NNLK21715 | 0 | 0 | 0 | 0 | 25 | [16] | [16] | 0 | 0 | 0
| - | 1F | 食堂 | 従量電灯 |  | 24 | 365 | DLD-LED1 | 0 | 埋込専用型非常灯 | 1 | LED2 | 0 | Φ120 | 0 | 0 | 0 | 0 | 電池内蔵 | 2 | [2] | [2] | 0 | 0 | 0
| - | 1F | 通路 | 従量電灯 |  | 14 | 365 | V21-1 | 0 | 逆富士ベースライト | 1 | FL20 | 0 | W150 | 0 | 0 | 0 | 0 | 0 | 28 | 1 | 1 | 143.08 | 5113.6792 | 60.2367
| - | 1F | トイレ1 | 従量電灯 | 壁付 | 24 | 365 | BR-LED | 0 | ブラケット灯 | 1 | LED8 | 0 | Φ100 | 0 | 0 | 0 | 0 | 0 | 8 | [1] | [1] | 0 | 0 | 0
| - | 1F | シャワー | 従量電灯 | 壁付 | 8 | 365 | BR60 | 0 | ブラケット灯 | 1 | IL60 | E26 | Φ230 | LW56380T | 防湿・防雨型 | 0 | 丸形カバー付 | 0 | 54 | 1 | 1 | 157.68 | 5635.4832 | 66.3833
| - | 1F | 倉庫8 | 従量電灯 |  | 1 | 12 | V41-2 | 0 | 逆富士ベースライト | 1 | FLR40 | 0 | W150 | 0 | 0 | 0 | 0 | 0 | 47 | 1 | 1 | 0.564 | 20.1574 | 0.23744
| - | 1F | 休憩室 | 従量電灯 |  | 10 | 365 | V42-1 | 0 | 逆富士ベースライト | 2 | FLR40 | 0 | W230 | 0 | 0 | 0 | 0 | 0 | 47 | 1 | 2 | 343.1 | 12262.394 | 144.4451
| - | 1F | 休憩室 | 従量電灯 |  | 10 | 365 | V-LED2 | 0 | 逆富士ベースライト | 1 | LED25 | 0 | 0 | EL-LH-VK42300B | 兼用型 | 0 | 0 | 電池内蔵 | 25 | [1] | [1] | 0 | 0 | 0
| - | 1F | 厨房 | 従量電灯 |  | 10 | 365 | V-LED1 | 0 | 逆富士ベースライト | 1 | LED25 | 0 | 0 | NNFW42001KLE9-RXA | 0 | 0 | 0 | 0 | 25 | [8] | [8] | 0 | 0 | 0
| - | 1F | 厨房 | 従量電灯 |  | 24 | 365 | DD-LED3 | 0 | 直付専用型非常灯 | 1 | LED2 | 0 | Φ190 | 0 | 0 | 0 | 0 | 電池内蔵 | 2 | [3] | [3] | 0 | 0 | 0
| - | 1F | 厨房 | 従量電灯 |  | 10 | 365 | U-LED2 | 0 | 埋込ベースライト | 1 | LED25 | 0 | 0 | NNLK42722 | 0 | 0 | 0 | 0 | 25 | [1] | [1] | 0 | 0 | 0
| - | 1F | 厨房 | 従量電灯 |  | 24 | 365 | DLD-LED1 | 0 | 埋込専用型非常灯 | 1 | LED2 | 0 | Φ120 | 0 | 0 | 0 | 0 | 電池内蔵 | 2 | [1] | [1] | 0 | 0 | 0
| - | 1F | 厨房 | 従量電灯 |  | 10 | 365 | U-LED3 | 0 | 埋込ベースライト | 1 | LED25 | 0 | 0 | NNLK41715 | 0 | 0 | 0 | 0 | 25 | [2] | [2] | 0 | 0 | 0
| - | 1F | 厨房 | 従量電灯 |  | 10 | 365 | U-LED4 | 0 | 埋込ベースライト | 1 | LED25 | 0 | 0 | NNLK41715J | 0 | 0 | 0 | 0 | 25 | [1] | [1] | 0 | 0 | 0
| - | 1F | 機械室 | 従量電灯 |  | 1 | 12 | KT-LED2 | 0 | 笠付トラフ形ベースライト | 1 | LED25 | 0 | 0 | NNLK41517 | 0 | 建築材取付 | 0 | 0 | 25 | [1] | [1] | 0 | 0 | 0
| - | 1F | 消火ポンプ室 | 従量電灯 |  | 1 | 12 | KT41' | 0 | 笠付トラフ形ベースライト | 1 | FLR40 | 0 | 0 | 0 | 0 | 0 | 0 | 0 | 47 | 1 | 1 | 0.564 | 20.1574 | 0.23744
| - | 1F | 電気室 | 従量電灯 | 壁付 | 1 | 12 | T41 | 0 | トラフ形ベースライト | 1 | FLR40 | 0 | 0 | 0 | 0 | 0 | 0 | 0 | 47 | 4 | 4 | 2.256 | 80.6294 | 0.94978
| - | 1F | 電気室 | 従量電灯 |  | 1 | 12 | KT41D | 0 | 笠付トラフ形ベースライト | 1 | FLR40 | 0 | 0 | 0 | 0 | 0 | 0 | 電池内蔵 | 47 | 1 | 1 | 0.564 | 20.1574 | 0.23744
| - | 1F | 車庫 | 従量電灯 |  | 10 | 365 | KT42 | 0 | 笠付トラフ形ベースライト | 2 | FLR40 | 0 | 0 | FA42264 | 0 | 0 | 0 | 0 | 47 | 1 | 2 | 343.1 | 12262.394 | 144.4451
| - | 1F | 霊安室 | 従量電灯 |  | 10 | 365 | L42 | 0 | 直付下面開放 | 2 | FLR40 | 0 | 85×268 | NF42577 | 0 | 0 | 木枠/ルーバー付 | 0 | 47 | 2 | 4 | 686.2 | 24524.788 | 288.8902
| - | 1F | アトリウム | 従量電灯 |  | 10 | 365 | N-LED | 0 | 庭園灯 | 1 | LED8 | 0 | 0 | YK22202KT | 0 | 0 | 0 | 0 | 8 | [6] | [6] | 0 | 0 | 0
| - | 1F | アトリウム | 従量電灯 | 壁付 | 10 | 365 | BRD60 | 0 | ブラケット灯 | 1 | IL60 | 0 | 120×100 | 0 | 防湿・防雨型 | アーム付 | デザイン器具 | 0 | 54 | 6 | 6 | 1182.6 | 42266.124 | 497.8746
| - | 1F | 軒下 | 従量電灯 |  | 10 | 365 | V41-2 | 0 | 逆富士ベースライト | 1 | FLR40 | 0 | W150 | 0 | 0 | 0 | 0 | 0 | 47 | 3 | 3 | 514.65 | 18393.591 | 216.6676
| - | 1F | 軒下 | 従量電灯 | 壁付 | 10 | 365 | WL21W-2 | 0 | ウォールライト | 1 | FL20 | 0 | 115×683 | HW725T | 防湿・防雨型 | 0 | 0 | 0 | 28 | 1 | 1 | 102.2 | 3652.628 | 43.0262
| - | 1F | 倉庫4 | 従量電灯 |  | 1 | 12 | V41-2 | 0 | 逆富士ベースライト | 1 | FLR40 | 0 | W150 | 0 | 0 | 0 | 0 | 0 | 47 | 1 | 1 | 0.564 | 20.1574 | 0.23744
| - | 1F | 倉庫5 | 従量電灯 | 壁付 | 1 | 12 | T21 | 0 | トラフ形ベースライト | 1 | FL20 | 0 | 0 | 0 | 0 | 0 | 0 | 0 | 28 | 1 | 1 | 0.336 | 12.0086 | 0.14146
| - | 1F | トイレ2 | 従量電灯 | 壁付 | 24 | 365 | WL41W-1 | 0 | ウォールライト | 1 | FLR40 | 0 | 130×1288 | NW41848 | 防湿・防雨型 | 0 | 0 | 0 | 47 | 1 | 1 | 411.72 | 14714.8728 | 173.3341
| - | 1F | トイレ2 | 従量電灯 |  | 24 | 365 | MR15 | 0 | ミラー灯 | 1 | FL15 | 0 | 0 | 0 | 鏡面一体型 | 0 | カバー付 | 0 | 18 | 1 | 1 | 157.68 | 5635.4832 | 66.3833
| - | 1F | トイレ2 | 従量電灯 | 壁付 | 24 | 365 | BRD60 | 0 | ブラケット灯 | 1 | IL60 | 0 | 120×100 | 0 | 防湿・防雨型 | アーム付 | デザイン器具 | 0 | 54 | 1 | 1 | 473.04 | 16906.4496 | 199.1498
| - | 1F | 流し | 従量電灯 | 壁付 | 1 | 365 | WL21W-1 | 0 | ウォールライト | 1 | FL20 | 0 | 670×130 | NW21848 | 防湿・防雨型 | 0 | 0 | 0 | 28 | 1 | 1 | 10.22 | 365.2628 | 4.3026
| - | 1F | 倉庫6 | 従量電灯 |  | 1 | 12 | V41-2 | 0 | 逆富士ベースライト | 1 | FLR40 | 0 | W150 | 0 | 0 | 0 | 0 | 0 | 47 | 1 | 1 | 0.564 | 20.1574 | 0.23744
| - | 1F | 畑 | 従量電灯 |  | 10 | 365 | R13 | 0 | 庭園灯 | 1 | FDL13 | 0 | □125 | 0 | 0 | 0 | 0 | 0 | 18 | 5 | 5 | 328.5 | 11740.59 | 138.2985
| - | 1F | 東屋 | 従量電灯 |  | 4 | 365 | V41-2 | 0 | 逆富士ベースライト | 1 | FLR40 | 0 | W150 | 0 | 0 | 0 | 0 | 0 | 47 | 1 | 1 | 68.62 | 2452.4788 | 28.889
| - | 1F | 裏口外 | 従量電灯 | 壁付 | 10 | 365 | WL21W-3 | 0 | ウォールライト | 1 | FL20 | 0 | 130×670 | NW21871 | 防湿・防雨型 | 0 | 0 | 0 | 28 | 1 | 1 | 102.2 | 3652.628 | 43.0262
| - | 1F | 裏口外 | 従量電灯 | 壁付 | 10 | 365 | HY301 | 0 | 表示灯 | 1 | FL30 | 0 | 665×25 | FY-60HL5BL1 | ←夜間入口 | 0 | 青地白文字 | 0 | 30 | 1 | 1 | 109.5 | 3913.53 | 46.0995
| - | 1F | 入口横 | 従量電灯 |  | 10 | 365 | T21 | 0 | トラフ形ベースライト | 1 | FL20 | 0 | 0 | 0 | 0 | 0 | 0 | 0 | 28 | 1 | 1 | 102.2 | 3652.628 | 43.0262
| - | 2F | 通路 | 従量電灯 |  | 24 | 365 | Y-12 | 0 | C級 誘導灯 | 1 | LED2.5 | 0 | 0 | FK11736 | 通路 | 壁埋込（足元）+RNP | 片面 | 0 | 2.5 | [1] | [1] | 0 | 0 | 0
| - | 2F | 通路 | 従量電灯 |  | 24 | 365 | Y-14 | 0 | C級 誘導灯 | 1 | LED2.5 | 0 | 0 | FA10383 | 通路 | 床埋込 | 片面 | 0 | 2.5 | [1] | [1] | 0 | 0 | 0
| - | 2F | 通路 | 従量電灯 |  | 24 | 365 | Y-15 | 0 | C級 誘導灯 | 1 | LED2.5 | 0 | 0 | FK11736 | 通路 | 壁埋込（足元）+RNP | 片面 | 0 | 2.5 | [1] | [1] | 0 | 0 | 0
| - | 2F | 通路 | 従量電灯 |  | 24 | 365 | Y-16 | 0 | B級BL形 誘導灯 | 1 | LED2 | 0 | 0 | FA20330K | 避難口/誘導音点滅型 | 天井直付 | 片面 | 0 | 2 | [1] | [1] | 0 | 0 | 0
| - | 2F | 通路 | 従量電灯 |  | 24 | 365 | Y-17 | 0 | B級BL形 誘導灯 | 1 | LED2 | 0 | 0 | FA20340K | 避難口 | 天井直付 | 両面 | 0 | 2 | [1] | [1] | 0 | 0 | 0
| - | 2F | 通路 | 従量電灯 |  | 24 | 365 | Y-18 | 0 | B級BL形 誘導灯 | 1 | LED2 | 0 | 0 | FA20330K | 避難口/誘導音点滅型 | 天井直付 | 片面 | 0 | 2 | [1] | [1] | 0 | 0 | 0
| - | 2F | 通路 | 従量電灯 |  | 24 | 365 | Y-19 | 0 | C級 誘導灯 | 1 | LED2.5 | 0 | 0 | FK11716 | 通路 | 壁埋込（足元）+RNP | 片面 | 0 | 2.5 | [1] | [1] | 0 | 0 | 0
| - | 2F | 通路 | 従量電灯 |  | 24 | 365 | Y-20 | 0 | B級BL形 誘導灯 | 1 | LED2 | 0 | 0 | FA20330K | 避難口/誘導音点滅型 | 天井直付 | 片面 | 0 | 2 | [1] | [1] | 0 | 0 | 0
| - | 2F | 通路 | 従量電灯 |  | 24 | 365 | Y-21 | 0 | C級 誘導灯 | 1 | LED2.5 | 0 | 0 | FK11736 | 通路 | 壁埋込（足元）+RNP | 片面 | 0 | 2.5 | [1] | [1] | 0 | 0 | 0
| - | 2F | 通路 | 従量電灯 |  | 24 | 365 | Y-22 | 0 | B級BL形 誘導灯 | 1 | LED2 | 0 | 0 | FA20330K | 避難口/誘導音点滅型 | 天井直付 | 片面 | 0 | 2 | [1] | [1] | 0 | 0 | 0
| - | 2F | 通路 | 従量電灯 |  | 14 | 365 | U-LED5 | 0 | 埋込ベースライト | 1 | LED25 | 0 | 0 | NNFK91215J | 0 | 0 | 0 | 0 | 25 | [46] | [46] | 0 | 0 | 0
| - | 2F | 通路 | 従量電灯 |  | 24 | 365 | DLD-LED1 | 0 | 埋込専用型非常灯 | 1 | LED2 | 0 | Φ120 | 0 | 0 | 0 | 0 | 電池内蔵 | 2 | [11] | [11] | 0 | 0 | 0
| - | 2F | 通路 | 従量電灯 |  | 14 | 365 | U-LED2 | 0 | 埋込ベースライト | 1 | LED25 | 0 | 0 | NNLK42722 | 0 | 0 | 0 | 0 | 25 | [3] | [3] | 0 | 0 | 0
| - | 2F | 通路 | 従量電灯 | 壁付 | 14 | 365 | WL21-1 | 0 | ウォールライト | 1 | FL20 | 0 | 670×130 | NF21848 | 0 | 0 | 0 | 0 | 28 | 2 | 2 | 286.16 | 10227.3584 | 120.4734
| - | 2F | 通路 | 従量電灯 |  | 14 | 365 | DCL-LED | 0 | シーリングライト | 1 | LED8 | 0 | 0 | 0 | ダウンシーリング | 0 | 0 | 0 | 8 | [2] | [2] | 0 | 0 | 0
| - | 2F | 通路 | 従量電灯 |  | 24 | 365 | DD-LED1 | 0 | 直付専用型非常灯 | 1 | LED2 | 0 | Φ160 | 0 | 0 | 0 | 0 | 電池内蔵 | 2 | [1] | [1] | 0 | 0 | 0
| - | 2F | 庁務手室 | 従量電灯 |  | 10 | 365 | CL25-1 | 0 | シーリングライト | 5 | FL20 | 0 | □670 | HA1727T | PS付 | 0 | 木枠付/角形カバー付 | 0 | 28 | 1 | 5 | 511 | 18263.14 | 215.131
| - | 2F | 庁務手室 | 従量電灯 |  | 10 | 365 | O302 | 0 | ペンダントライト | 1 | FCL30+32 | 0 | 0 | HD9474WT | PS付 | 引掛け | セード付 | 0 | 69 | 1 | 1 | 251.85 | 9001.119 | 106.0288
| - | 2F | 庁務手室 | 従量電灯 |  | 10 | 365 | CL25-2 | 0 | シーリングライト | 5 | FL20 | 0 | □684 | HA1218KT | PS付 | 0 | 木枠付/角形カバー付 | 0 | 28 | 1 | 5 | 511 | 18263.14 | 215.131
| - | 2F | 庁務手室 | 従量電灯 |  | 10 | 365 | CL22 | 0 | シーリングライト | 2 | FL20 | 0 | 290×670 | HA4729T | PS付 | 0 | 長方形カバー付 | 0 | 28 | 1 | 2 | 204.4 | 7305.256 | 86.0524
| - | 2F | 庁務手室 | 従量電灯 |  | 10 | 365 | KC21-1 | 0 | 流し元灯 | 1 | FL20 | 0 | 808×90 | HW2650T | PS付 | 棚下取付 | エンドカバー付 | 0 | 28 | 1 | 1 | 102.2 | 3652.628 | 43.0262
| - | 2F | 庁務手室 | 従量電灯 |  | 10 | 365 | I41 | 0 | レンジフード灯 | 1 | IL40 | 0 | 0 | FY-60HL5BL1 | 0 | 0 | 0 | 0 | 36 | 2 | 2 | 262.8 | 9392.472 | 110.6388
| - | 2F | 庁務手室 | 従量電灯 |  | 10 | 365 | MR-LED | 0 | ミラー灯 | 1 | LED8 | 0 | 0 | 0 | 鏡面一体型 | 0 | 0 | 0 | 8 | [2] | [2] | 0 | 0 | 0
| - | 2F | 庁務手室 | 従量電灯 | 壁付 | 10 | 365 | WL21W-2 | 0 | ウォールライト | 1 | FL20 | 0 | 115×683 | HW725T | 防湿・防雨型 | 0 | 0 | 0 | 28 | 1 | 1 | 102.2 | 3652.628 | 43.0262
| - | 2F | 庁務手室 | 従量電灯 |  | 10 | 365 | CL-LED1 | 0 | シーリングライト | 1 | LED8 | 0 | 0 | LW56380T | 0 | 0 | 0 | 0 | 8 | [1] | [1] | 0 | 0 | 0
| - | 2F | 庁務手室 | 従量電灯 |  | 10 | 365 | CL60-1 | 0 | シーリングライト | 1 | IL60 | 0 | Φ230 | LW56380T | 防湿・防雨型 | 0 | 丸形カバー付 | 0 | 54 | 1 | 1 | 197.1 | 7044.354 | 82.9791
| - | 2F | 庁務手室 | 従量電灯 |  | 10 | 365 | CL-LED2 | 0 | シーリングライト | 1 | LED8 | 0 | Φ100 | 0 | 0 | 0 | 0 | 0 | 8 | [1] | [1] | 0 | 0 | 0
| - | 2F | 庁務手室 | 従量電灯 |  | 10 | 365 | COP-LED2 | 0 | コップ形シーリングライト | 1 | LED8 | 0 | 0 | LB56312T | 0 | 0 | 0 | 0 | 8 | [1] | [1] | 0 | 0 | 0
| - | 2F | 201 | 従量電灯 |  | 6 | 365 | DL-LED1 | 0 | ダウンライト | 1 | LED8 | 0 | Φ150 | 0 | 0 | 0 | 0 | 0 | 8 | [1] | [1] | 0 | 0 | 0
| - | 2F | 201 | 従量電灯 |  | 6 | 365 | V41-1 | 0 | 逆富士ベースライト | 1 | FLR40 | 0 | W150 | FA41035 | 0 | 0 | 0 | 0 | 47 | 1 | 1 | 102.93 | 3678.7182 | 43.3335
| - | 2F | 201 | 従量電灯 |  | 6 | 365 | CL-LED3 | 0 | シーリングライト | 1 | LED25 | 0 | 0 | LGBZ1127 | 調光 | 0 | 角形カバー付 | 0 | 25 | [1] | [1] | 0 | 0 | 0
| - | 2F | 202 | 従量電灯 |  | 6 | 365 | DL-LED1 | 0 | ダウンライト | 1 | LED8 | 0 | Φ150 | 0 | 0 | 0 | 0 | 0 | 8 | [1] | [1] | 0 | 0 | 0
| - | 2F | 202 | 従量電灯 |  | 6 | 365 | V41-1 | 0 | 逆富士ベースライト | 1 | FLR40 | 0 | W150 | FA41035 | 0 | 0 | 0 | 0 | 47 | 1 | 1 | 102.93 | 3678.7182 | 43.3335
| - | 2F | 202 | 従量電灯 |  | 6 | 365 | CL-LED3 | 0 | シーリングライト | 1 | LED25 | 0 | 0 | LGBZ1127 | 調光 | 0 | 角形カバー付 | 0 | 25 | [1] | [1] | 0 | 0 | 0
| - | 2F | 203 | 従量電灯 |  | 6 | 365 | DL-LED1 | 0 | ダウンライト | 1 | LED8 | 0 | Φ150 | 0 | 0 | 0 | 0 | 0 | 8 | [1] | [1] | 0 | 0 | 0
| - | 2F | 203 | 従量電灯 |  | 6 | 365 | V41-1 | 0 | 逆富士ベースライト | 1 | FLR40 | 0 | W150 | FA41035 | 0 | 0 | 0 | 0 | 47 | 1 | 1 | 102.93 | 3678.7182 | 43.3335
| - | 2F | 203 | 従量電灯 |  | 6 | 365 | CL-LED3 | 0 | シーリングライト | 1 | LED25 | 0 | 0 | LGBZ1127 | 調光 | 0 | 角形カバー付 | 0 | 25 | [1] | [1] | 0 | 0 | 0
| - | 2F | 205 | 従量電灯 |  | 6 | 365 | DL-LED1 | 0 | ダウンライト | 1 | LED8 | 0 | Φ150 | 0 | 0 | 0 | 0 | 0 | 8 | [1] | [1] | 0 | 0 | 0
| - | 2F | 205 | 従量電灯 |  | 6 | 365 | V41-1 | 0 | 逆富士ベースライト | 1 | FLR40 | 0 | W150 | FA41035 | 0 | 0 | 0 | 0 | 47 | 1 | 1 | 102.93 | 3678.7182 | 43.3335
| - | 2F | 205 | 従量電灯 |  | 6 | 365 | CL-LED3 | 0 | シーリングライト | 1 | LED25 | 0 | 0 | LGBZ1127 | 調光 | 0 | 角形カバー付 | 0 | 25 | [1] | [1] | 0 | 0 | 0
| - | 2F | かめ | 従量電灯 |  | 6 | 365 | DL-LED1 | 0 | ダウンライト | 1 | LED8 | 0 | Φ150 | 0 | 0 | 0 | 0 | 0 | 8 | [1] | [1] | 0 | 0 | 0
| - | 2F | かめ | 従量電灯 |  | 6 | 365 | V41-1 | 0 | 逆富士ベースライト | 1 | FLR40 | 0 | W150 | FA41035 | 0 | 0 | 0 | 0 | 47 | 1 | 1 | 102.93 | 3678.7182 | 43.3335
| - | 2F | かめ | 従量電灯 |  | 6 | 365 | CL-LED3 | 0 | シーリングライト | 1 | LED25 | 0 | 0 | LGBZ1127 | 調光 | 0 | 角形カバー付 | 0 | 25 | [1] | [1] | 0 | 0 | 0
| - | 2F | 流し場 | 従量電灯 |  | 1 | 365 | KC21-1 | 0 | 流し元灯 | 1 | FL20 | 0 | 808×90 | HW2650T | PS付 | 棚下取付 | エンドカバー付 | 0 | 28 | 2 | 2 | 20.44 | 730.5256 | 8.6052
| - | 2F | 流し場 | 従量電灯 |  | 1 | 365 | DL27-2 | 0 | ダウンライト | 1 | FDL27 | 0 | Φ150 | HLA1277T | 0 | 0 | 0 | 0 | 34 | 4 | 4 | 49.64 | 1774.1336 | 20.8984
| - | 2F | 流し場 | 従量電灯 |  | 24 | 365 | D13D | 0 | 埋込専用型非常灯 | 1 | JE13 | 0 | Φ170 | 0 | 0 | 0 | 0 | 電池内蔵 | 2.7 | 1 | 1 | 23.652 | 845.3225 | 9.9575
| - | 2F | 女子お手洗い | 従量電灯 |  | 24 | 365 | V41-1 | 0 | 逆富士ベースライト | 1 | FLR40 | 0 | W150 | FA41035 | 0 | 0 | 0 | 0 | 47 | 1 | 1 | 411.72 | 14714.8728 | 173.3341
| - | 2F | 女子お手洗い | 従量電灯 | 壁付 | 24 | 365 | MR21W | 0 | ミラー灯 | 1 | FL20 | 0 | 115×683 | FBC1RP-201 | 0 | 0 | カバー付 | 0 | 28 | 1 | 1 | 245.28 | 8766.3072 | 103.2629
| - | 2F | 男子お手洗い | 従量電灯 |  | 24 | 365 | V41-1 | 0 | 逆富士ベースライト | 1 | FLR40 | 0 | W150 | FA41035 | 0 | 0 | 0 | 0 | 47 | 1 | 1 | 411.72 | 14714.8728 | 173.3341
| - | 2F | 男子お手洗い | 従量電灯 | 壁付 | 24 | 365 | MR21W | 0 | ミラー灯 | 1 | FL20 | 0 | 115×683 | FBC1RP-201 | 0 | 0 | カバー付 | 0 | 28 | 1 | 1 | 245.28 | 8766.3072 | 103.2629
| - | 2F | 倉庫 | 従量電灯 |  | 1 | 12 | V42-2 | 0 | 逆富士ベースライト | 2 | FLR40 | 0 | W230 | FA42034-R64 | 0 | 0 | 0 | 0 | 47 | 1 | 2 | 1.128 | 40.3147 | 0.47489
| - | 2F | 宿直室 | 従量電灯 |  | 10 | 365 | U-LED2 | 0 | 埋込ベースライト | 1 | LED25 | 0 | 0 | NNLK42722 | 0 | 0 | 0 | 0 | 25 | [1] | [1] | 0 | 0 | 0
| - | 2F | 宿直室 | 従量電灯 |  | 24 | 365 | DLD-LED1 | 0 | 埋込専用型非常灯 | 1 | LED2 | 0 | Φ120 | 0 | 0 | 0 | 0 | 電池内蔵 | 2 | [1] | [1] | 0 | 0 | 0
| - | 2F | 宿直室 | 従量電灯 | 壁付 | 10 | 365 | COP-LED3 | 0 | コップ形シーリングライト | 1 | LED8 | 0 | Φ130 | 0 | 防湿・防雨型 | 0 | 0 | 0 | 8 | [1] | [1] | 0 | 0 | 0
| - | 2F | 寮母室 | 従量電灯 |  | 10 | 365 | DL-LED1 | 0 | ダウンライト | 1 | LED8 | 0 | Φ150 | 0 | 0 | 0 | 0 | 0 | 8 | [2] | [2] | 0 | 0 | 0
| - | 2F | 寮母室 | 従量電灯 |  | 24 | 365 | DLD-LED1 | 0 | 埋込専用型非常灯 | 1 | LED2 | 0 | Φ120 | 0 | 0 | 0 | 0 | 電池内蔵 | 2 | [1] | [1] | 0 | 0 | 0
| - | 2F | 寮母室 | 従量電灯 |  | 10 | 365 | U-LED2 | 0 | 埋込ベースライト | 1 | LED25 | 0 | 0 | NNLK42722 | 0 | 0 | 0 | 0 | 25 | [6] | [6] | 0 | 0 | 0
| - | 2F | 静養室 | 従量電灯 |  | 10 | 365 | DL-LED1 | 0 | ダウンライト | 1 | LED8 | 0 | Φ150 | 0 | 0 | 0 | 0 | 0 | 8 | [1] | [1] | 0 | 0 | 0
| - | 2F | 静養室 | 従量電灯 |  | 10 | 365 | U-LED2 | 0 | 埋込ベースライト | 1 | LED25 | 0 | 0 | NNLK42722 | 0 | 0 | 0 | 0 | 25 | [2] | [2] | 0 | 0 | 0
| - | 2F | 静養室 | 従量電灯 |  | 24 | 365 | DLD-LED1 | 0 | 埋込専用型非常灯 | 1 | LED2 | 0 | Φ120 | 0 | 0 | 0 | 0 | 電池内蔵 | 2 | [1] | [1] | 0 | 0 | 0
| - | 2F | 静養室 | 従量電灯 |  | 10 | 365 | V41-1 | 0 | 逆富士ベースライト | 1 | FLR40 | 0 | W150 | FA41035 | 0 | 0 | 0 | 0 | 47 | 2 | 2 | 343.1 | 12262.394 | 144.4451
| - | 2F | 静養室 | 従量電灯 |  | 10 | 365 | CL-LED2 | 0 | シーリングライト | 1 | LED8 | 0 | Φ100 | 0 | 0 | 0 | 0 | 0 | 8 | [1] | [1] | 0 | 0 | 0
| - | 2F | 静養室 | 従量電灯 |  | 10 | 365 | CL-LED1 | 0 | シーリングライト | 1 | LED8 | 0 | 0 | LW56380T | 0 | 0 | 0 | 0 | 8 | [1] | [1] | 0 | 0 | 0
| - | 2F | 医務室 | 従量電灯 |  | 10 | 365 | U-LED2 | 0 | 埋込ベースライト | 1 | LED25 | 0 | 0 | NNLK42722 | 0 | 0 | 0 | 0 | 25 | [6] | [6] | 0 | 0 | 0
| - | 2F | 医務室 | 従量電灯 |  | 24 | 365 | DLD-LED1 | 0 | 埋込専用型非常灯 | 1 | LED2 | 0 | Φ120 | 0 | 0 | 0 | 0 | 電池内蔵 | 2 | [1] | [1] | 0 | 0 | 0
| - | 2F | PS | 従量電灯 |  | 1 | 12 | V41-2 | 0 | 逆富士ベースライト | 1 | FLR40 | 0 | W150 | 0 | 0 | 0 | 0 | 0 | 47 | 1 | 1 | 0.564 | 20.1574 | 0.23744
| - | 2F | 洗濯室 | 従量電灯 |  | 8 | 365 | U-LED2 | 0 | 埋込ベースライト | 1 | LED25 | 0 | 0 | NNLK42722 | 0 | 0 | 0 | 0 | 25 | [1] | [1] | 0 | 0 | 0
| - | 2F | 206 | 従量電灯 |  | 6 | 365 | DL-LED1 | 0 | ダウンライト | 1 | LED8 | 0 | Φ150 | 0 | 0 | 0 | 0 | 0 | 8 | [1] | [1] | 0 | 0 | 0
| - | 2F | 206 | 従量電灯 |  | 6 | 365 | V41-1 | 0 | 逆富士ベースライト | 1 | FLR40 | 0 | W150 | FA41035 | 0 | 0 | 0 | 0 | 47 | 1 | 1 | 102.93 | 3678.7182 | 43.3335
| - | 2F | 206 | 従量電灯 |  | 6 | 365 | CL-LED4 | 0 | シーリングライト | 1 | LED25 | 0 | 0 | LGBZ0708 | 調光 | 0 | 角形カバー付 | 0 | 25 | [1] | [1] | 0 | 0 | 0
| - | 2F | 207 | 従量電灯 |  | 6 | 365 | DL-LED1 | 0 | ダウンライト | 1 | LED8 | 0 | Φ150 | 0 | 0 | 0 | 0 | 0 | 8 | [1] | [1] | 0 | 0 | 0
| - | 2F | 207 | 従量電灯 |  | 6 | 365 | V41-1 | 0 | 逆富士ベースライト | 1 | FLR40 | 0 | W150 | FA41035 | 0 | 0 | 0 | 0 | 47 | 1 | 1 | 102.93 | 3678.7182 | 43.3335
| - | 2F | 207 | 従量電灯 |  | 6 | 365 | CL-LED4 | 0 | シーリングライト | 1 | LED25 | 0 | 0 | LGBZ0708 | 調光 | 0 | 角形カバー付 | 0 | 25 | [1] | [1] | 0 | 0 | 0
| - | 2F | 208 | 従量電灯 |  | 6 | 365 | DL-LED1 | 0 | ダウンライト | 1 | LED8 | 0 | Φ150 | 0 | 0 | 0 | 0 | 0 | 8 | [1] | [1] | 0 | 0 | 0
| - | 2F | 208 | 従量電灯 |  | 6 | 365 | V41-1 | 0 | 逆富士ベースライト | 1 | FLR40 | 0 | W150 | FA41035 | 0 | 0 | 0 | 0 | 47 | 1 | 1 | 102.93 | 3678.7182 | 43.3335
| - | 2F | 208 | 従量電灯 |  | 6 | 365 | CL-LED4 | 0 | シーリングライト | 1 | LED25 | 0 | 0 | LGBZ0708 | 調光 | 0 | 角形カバー付 | 0 | 25 | [1] | [1] | 0 | 0 | 0
| - | 2F | 209 | 従量電灯 |  | 6 | 365 | DL-LED1 | 0 | ダウンライト | 1 | LED8 | 0 | Φ150 | 0 | 0 | 0 | 0 | 0 | 8 | [1] | [1] | 0 | 0 | 0
| - | 2F | 209 | 従量電灯 |  | 6 | 365 | V41-1 | 0 | 逆富士ベースライト | 1 | FLR40 | 0 | W150 | FA41035 | 0 | 0 | 0 | 0 | 47 | 1 | 1 | 102.93 | 3678.7182 | 43.3335
| - | 2F | 209 | 従量電灯 |  | 6 | 365 | CL-LED4 | 0 | シーリングライト | 1 | LED25 | 0 | 0 | LGBZ0708 | 調光 | 0 | 角形カバー付 | 0 | 25 | [1] | [1] | 0 | 0 | 0
| - | 2F | 210 | 従量電灯 |  | 6 | 365 | DL-LED1 | 0 | ダウンライト | 1 | LED8 | 0 | Φ150 | 0 | 0 | 0 | 0 | 0 | 8 | [1] | [1] | 0 | 0 | 0
| - | 2F | 210 | 従量電灯 |  | 6 | 365 | V41-1 | 0 | 逆富士ベースライト | 1 | FLR40 | 0 | W150 | FA41035 | 0 | 0 | 0 | 0 | 47 | 1 | 1 | 102.93 | 3678.7182 | 43.3335
| - | 2F | 210 | 従量電灯 |  | 6 | 365 | CL-LED4 | 0 | シーリングライト | 1 | LED25 | 0 | 0 | LGBZ0708 | 調光 | 0 | 角形カバー付 | 0 | 25 | [1] | [1] | 0 | 0 | 0
| - | 2F | 211 | 従量電灯 |  | 6 | 365 | DL-LED1 | 0 | ダウンライト | 1 | LED8 | 0 | Φ150 | 0 | 0 | 0 | 0 | 0 | 8 | [1] | [1] | 0 | 0 | 0
| - | 2F | 211 | 従量電灯 |  | 6 | 365 | V41-1 | 0 | 逆富士ベースライト | 1 | FLR40 | 0 | W150 | FA41035 | 0 | 0 | 0 | 0 | 47 | 1 | 1 | 102.93 | 3678.7182 | 43.3335
| - | 2F | 211 | 従量電灯 |  | 6 | 365 | CL-LED4 | 0 | シーリングライト | 1 | LED25 | 0 | 0 | LGBZ0708 | 調光 | 0 | 角形カバー付 | 0 | 25 | [1] | [1] | 0 | 0 | 0
| - | 2F | 和室 | 従量電灯 |  | 10 | 365 | BSH-LED | 0 | 防災設備表示灯 | 1 | LED25 | 0 | 0 | 0 | 避難器具 | 天井直付 | 片面 | 電池内蔵 | 25 | [1] | [1] | 0 | 0 | 0
| - | 2F | 和室 | 従量電灯 |  | 10 | 365 | U-LED2 | 0 | 埋込ベースライト | 1 | LED25 | 0 | 0 | NNLK42722 | 0 | 0 | 0 | 0 | 25 | [3] | [3] | 0 | 0 | 0
| - | 2F | 流し台 | 従量電灯 |  | 8 | 365 | KC21-3 | 0 | 流し元灯 | 1 | FL20 | 0 | 664×90 | HW1650T | PS付 | 棚下取付 | エンドカバー付 | 0 | 28 | 2 | 2 | 163.52 | 5844.2048 | 68.8419
| - | 2F | トイレ1 | 従量電灯 |  | 24 | 365 | DL-LED1 | 0 | ダウンライト | 1 | LED8 | 0 | Φ150 | 0 | 0 | 0 | 0 | 0 | 8 | [2] | [2] | 0 | 0 | 0
| - | 2F | 212 | 従量電灯 |  | 6 | 365 | DL-LED2 | 0 | ダウンライト | 1 | LED8 | 0 | Φ170 | 0 | 0 | 0 | 0 | 0 | 8 | [1] | [1] | 0 | 0 | 0
| - | 2F | 212 | 従量電灯 |  | 6 | 365 | CL-LED4 | 0 | シーリングライト | 1 | LED25 | 0 | 0 | LGBZ0708 | 調光 | 0 | 角形カバー付 | 0 | 25 | [1] | [1] | 0 | 0 | 0
| - | 2F | 213 | 従量電灯 |  | 6 | 365 | DL-LED2 | 0 | ダウンライト | 1 | LED8 | 0 | Φ170 | 0 | 0 | 0 | 0 | 0 | 8 | [1] | [1] | 0 | 0 | 0
| - | 2F | 213 | 従量電灯 |  | 6 | 365 | CL-LED4 | 0 | シーリングライト | 1 | LED25 | 0 | 0 | LGBZ0708 | 調光 | 0 | 角形カバー付 | 0 | 25 | [1] | [1] | 0 | 0 | 0
| - | 2F | トイレ2 | 従量電灯 |  | 24 | 365 | DL-LED1 | 0 | ダウンライト | 1 | LED8 | 0 | Φ150 | 0 | 0 | 0 | 0 | 0 | 8 | [2] | [2] | 0 | 0 | 0
| - | 2F | 215 | 従量電灯 |  | 6 | 365 | DL-LED2 | 0 | ダウンライト | 1 | LED8 | 0 | Φ170 | 0 | 0 | 0 | 0 | 0 | 8 | [1] | [1] | 0 | 0 | 0
| - | 2F | 215 | 従量電灯 |  | 6 | 365 | CL-LED4 | 0 | シーリングライト | 1 | LED25 | 0 | 0 | LGBZ0708 | 調光 | 0 | 角形カバー付 | 0 | 25 | [1] | [1] | 0 | 0 | 0
| - | 2F | 216 | 従量電灯 |  | 6 | 365 | DL-LED2 | 0 | ダウンライト | 1 | LED8 | 0 | Φ170 | 0 | 0 | 0 | 0 | 0 | 8 | [1] | [1] | 0 | 0 | 0
| - | 2F | 216 | 従量電灯 |  | 6 | 365 | CL-LED4 | 0 | シーリングライト | 1 | LED25 | 0 | 0 | LGBZ0708 | 調光 | 0 | 角形カバー付 | 0 | 25 | [1] | [1] | 0 | 0 | 0
| - | 2F | トイレ3 | 従量電灯 |  | 24 | 365 | DL-LED1 | 0 | ダウンライト | 1 | LED8 | 0 | Φ150 | 0 | 0 | 0 | 0 | 0 | 8 | [2] | [2] | 0 | 0 | 0
| - | 2F | 217 | 従量電灯 |  | 6 | 365 | DL-LED2 | 0 | ダウンライト | 1 | LED8 | 0 | Φ170 | 0 | 0 | 0 | 0 | 0 | 8 | [1] | [1] | 0 | 0 | 0
| - | 2F | 217 | 従量電灯 |  | 6 | 365 | CL-LED4 | 0 | シーリングライト | 1 | LED25 | 0 | 0 | LGBZ0708 | 調光 | 0 | 角形カバー付 | 0 | 25 | [1] | [1] | 0 | 0 | 0
| - | 2F | 218 | 従量電灯 |  | 6 | 365 | DL-LED2 | 0 | ダウンライト | 1 | LED8 | 0 | Φ170 | 0 | 0 | 0 | 0 | 0 | 8 | [1] | [1] | 0 | 0 | 0
| - | 2F | 218 | 従量電灯 |  | 6 | 365 | CL-LED4 | 0 | シーリングライト | 1 | LED25 | 0 | 0 | LGBZ0708 | 調光 | 0 | 角形カバー付 | 0 | 25 | [1] | [1] | 0 | 0 | 0
| - | 2F | 女子お手洗い2 | 従量電灯 |  | 24 | 365 | V21-2 | 0 | 逆富士ベースライト | 1 | FL20 | 0 | W150 | FA21035 | 0 | 0 | 0 | 0 | 28 | 1 | 1 | 245.28 | 8766.3072 | 103.2629
| - | 2F | 女子お手洗い2 | 従量電灯 | 天井直付 | 24 | 365 | MR21W | 0 | ミラー灯 | 1 | FL20 | 0 | 115×683 | FBC1RP-201 | 0 | 0 | カバー付 | 0 | 28 | 1 | 1 | 245.28 | 8766.3072 | 103.2629
| - | 2F | 男子お手洗い2 | 従量電灯 |  | 24 | 365 | V21-2 | 0 | 逆富士ベースライト | 1 | FL20 | 0 | W150 | FA21035 | 0 | 0 | 0 | 0 | 28 | 1 | 1 | 245.28 | 8766.3072 | 103.2629
| - | 2F | 男子お手洗い2 | 従量電灯 | 壁付 | 24 | 365 | MR21W | 0 | ミラー灯 | 1 | FL20 | 0 | 115×683 | FBC1RP-201 | 0 | 0 | カバー付 | 0 | 28 | 1 | 1 | 245.28 | 8766.3072 | 103.2629
| - | 2F | 物干し | 従量電灯 | 壁付 | 10 | 365 | WL21W-2 | 0 | ウォールライト | 1 | FL20 | 0 | 115×683 | HW725T | 防湿・防雨型 | 0 | 0 | 0 | 28 | 4 | 4 | 408.8 | 14610.512 | 172.1048
| - | 2F | 物干し | 従量電灯 | 壁付 | 10 | 365 | WL21W-4 | 0 | ウォールライト | 1 | FL20 | 0 | 655×110 | NW21871 | 防湿・防雨型 | 0 | 0 | 0 | 28 | 1 | 1 | 102.2 | 3652.628 | 43.0262
| - | 2F | 物干し | 従量電灯 | 壁付 | 10 | 365 | WL41W-2 | 0 | ウォールライト | 1 | FL40 | 0 | 1290×130 | 0 | 防湿・防雨型 | 0 | 0 | 0 | 47 | 11 | 11 | 1887.05 | 67443.167 | 794.448
| - | 2F | 外壁 | 従量電灯 | 壁付 | 10 | 365 | WL21W-3 | 0 | ウォールライト | 1 | FL20 | 0 | 130×670 | NW21871 | 防湿・防雨型 | 0 | 0 | 0 | 28 | 1 | 1 | 102.2 | 3652.628 | 43.0262
| - | 3F | 301 | 従量電灯 |  | 6 | 365 | dl-led' | 0 | ダウンライト | 1 | LED8 | 0 | Φ150 | 0 | 0 | 0 | 0 | 0 | 8 | [1] | [1] | 0 | 0 | 0
| - | 3F | 301 | 従量電灯 |  | 6 | 365 | v41' | 0 | 逆富士ベースライト | 1 | FLR40 | 0 | W150 | FA41035 | 0 | 0 | 0 | 0 | 47 | 1 | 1 | 102.93 | 3678.7182 | 43.3335
| - | 3F | 301 | 従量電灯 |  | 6 | 365 | cl-led' | 0 | シーリングライト | 1 | LED38 | 0 | □450 | LGBZ1127 | 0 | 0 | 角型乳白カバー付 | 0 | 38 | [1] | [1] | 0 | 0 | 0
| - | 3F | 302 | 従量電灯 |  | 6 | 365 | dl-led' | 0 | ダウンライト | 1 | LED8 | 0 | Φ150 | 0 | 0 | 0 | 0 | 0 | 8 | [1] | [1] | 0 | 0 | 0
| - | 3F | 302 | 従量電灯 |  | 6 | 365 | v41' | 0 | 逆富士ベースライト | 1 | FLR40 | 0 | W150 | FA41035 | 0 | 0 | 0 | 0 | 47 | 1 | 1 | 102.93 | 3678.7182 | 43.3335
| - | 3F | 302 | 従量電灯 |  | 6 | 365 | cl-led' | 0 | シーリングライト | 1 | LED38 | 0 | □450 | LGBZ1127 | 0 | 0 | 角型乳白カバー付 | 0 | 38 | [1] | [1] | 0 | 0 | 0
| - | 3F | 303 | 従量電灯 |  | 6 | 365 | dl-led' | 0 | ダウンライト | 1 | LED8 | 0 | Φ150 | 0 | 0 | 0 | 0 | 0 | 8 | [1] | [1] | 0 | 0 | 0
| - | 3F | 303 | 従量電灯 |  | 6 | 365 | v41' | 0 | 逆富士ベースライト | 1 | FLR40 | 0 | W150 | FA41035 | 0 | 0 | 0 | 0 | 47 | 1 | 1 | 102.93 | 3678.7182 | 43.3335
| - | 3F | 303 | 従量電灯 |  | 6 | 365 | cl-led' | 0 | シーリングライト | 1 | LED38 | 0 | □450 | LGBZ1127 | 0 | 0 | 角型乳白カバー付 | 0 | 38 | [1] | [1] | 0 | 0 | 0
| - | 3F | 304 | 従量電灯 |  | 6 | 365 | dl-led' | 0 | ダウンライト | 1 | LED8 | 0 | Φ150 | 0 | 0 | 0 | 0 | 0 | 8 | [1] | [1] | 0 | 0 | 0
| - | 3F | 304 | 従量電灯 |  | 6 | 365 | v41' | 0 | 逆富士ベースライト | 1 | FLR40 | 0 | W150 | FA41035 | 0 | 0 | 0 | 0 | 47 | 1 | 1 | 102.93 | 3678.7182 | 43.3335
| - | 3F | 304 | 従量電灯 |  | 6 | 365 | cl-led' | 0 | シーリングライト | 1 | LED38 | 0 | □450 | LGBZ1127 | 0 | 0 | 角型乳白カバー付 | 0 | 38 | [1] | [1] | 0 | 0 | 0
| - | 3F | ショートつる | 従量電灯 |  | 6 | 365 | dl-led' | 0 | ダウンライト | 1 | LED8 | 0 | Φ150 | 0 | 0 | 0 | 0 | 0 | 8 | [1] | [1] | 0 | 0 | 0
| - | 3F | ショートつる | 従量電灯 |  | 6 | 365 | v41' | 0 | 逆富士ベースライト | 1 | FLR40 | 0 | W150 | FA41035 | 0 | 0 | 0 | 0 | 47 | 1 | 1 | 102.93 | 3678.7182 | 43.3335
| - | 3F | ショートつる | 従量電灯 |  | 6 | 365 | cl-led' | 0 | シーリングライト | 1 | LED38 | 0 | □450 | LGBZ1127 | 0 | 0 | 角型乳白カバー付 | 0 | 38 | [1] | [1] | 0 | 0 | 0
| - | 3F | 306 | 従量電灯 |  | 6 | 365 | dl-led' | 0 | ダウンライト | 1 | LED8 | 0 | Φ150 | 0 | 0 | 0 | 0 | 0 | 8 | [1] | [1] | 0 | 0 | 0
| - | 3F | 306 | 従量電灯 |  | 6 | 365 | v41' | 0 | 逆富士ベースライト | 1 | FLR40 | 0 | W150 | FA41035 | 0 | 0 | 0 | 0 | 47 | 1 | 1 | 102.93 | 3678.7182 | 43.3335
| - | 3F | 306 | 従量電灯 |  | 6 | 365 | cl-led' | 0 | シーリングライト | 1 | LED38 | 0 | □450 | LGBZ1127 | 0 | 0 | 角型乳白カバー付 | 0 | 38 | [1] | [1] | 0 | 0 | 0
| - | 3F | 307 | 従量電灯 |  | 6 | 365 | dl-led' | 0 | ダウンライト | 1 | LED8 | 0 | Φ150 | 0 | 0 | 0 | 0 | 0 | 8 | [1] | [1] | 0 | 0 | 0
| - | 3F | 307 | 従量電灯 |  | 6 | 365 | v41' | 0 | 逆富士ベースライト | 1 | FLR40 | 0 | W150 | FA41035 | 0 | 0 | 0 | 0 | 47 | 1 | 1 | 102.93 | 3678.7182 | 43.3335
| - | 3F | 307 | 従量電灯 |  | 6 | 365 | cl-led' | 0 | シーリングライト | 1 | LED38 | 0 | □450 | LGBZ1127 | 0 | 0 | 角型乳白カバー付 | 0 | 38 | [1] | [1] | 0 | 0 | 0
| - | 3F | 308 | 従量電灯 |  | 6 | 365 | v41' | 0 | 逆富士ベースライト | 1 | FLR40 | 0 | W150 | FA41035 | 0 | 0 | 0 | 0 | 47 | 1 | 1 | 102.93 | 3678.7182 | 43.3335
| - | 3F | 308 | 従量電灯 |  | 6 | 365 | cl-led' | 0 | シーリングライト | 1 | LED38 | 0 | □450 | LGBZ1127 | 0 | 0 | 角型乳白カバー付 | 0 | 38 | [1] | [1] | 0 | 0 | 0
| - | 3F | 309 | 従量電灯 |  | 6 | 365 | dl-led' | 0 | ダウンライト | 1 | LED8 | 0 | Φ150 | 0 | 0 | 0 | 0 | 0 | 8 | [1] | [1] | 0 | 0 | 0
| - | 3F | 309 | 従量電灯 |  | 6 | 365 | v41' | 0 | 逆富士ベースライト | 1 | FLR40 | 0 | W150 | FA41035 | 0 | 0 | 0 | 0 | 47 | 1 | 1 | 102.93 | 3678.7182 | 43.3335
| - | 3F | 309 | 従量電灯 |  | 6 | 365 | cl-led' | 0 | シーリングライト | 1 | LED38 | 0 | □450 | LGBZ1127 | 0 | 0 | 角型乳白カバー付 | 0 | 38 | [1] | [1] | 0 | 0 | 0
| - | 3F | 310 | 従量電灯 |  | 6 | 365 | dl-led' | 0 | ダウンライト | 1 | LED8 | 0 | Φ150 | 0 | 0 | 0 | 0 | 0 | 8 | [1] | [1] | 0 | 0 | 0
| - | 3F | 310 | 従量電灯 |  | 6 | 365 | v41' | 0 | 逆富士ベースライト | 1 | FLR40 | 0 | W150 | FA41035 | 0 | 0 | 0 | 0 | 47 | 1 | 1 | 102.93 | 3678.7182 | 43.3335
| - | 3F | 310 | 従量電灯 |  | 6 | 365 | cl-led' | 0 | シーリングライト | 1 | LED38 | 0 | □450 | LGBZ1127 | 0 | 0 | 角型乳白カバー付 | 0 | 38 | [1] | [1] | 0 | 0 | 0
| - | 3F | 311 | 従量電灯 |  | 6 | 365 | dl-led' | 0 | ダウンライト | 1 | LED8 | 0 | Φ150 | 0 | 0 | 0 | 0 | 0 | 8 | [1] | [1] | 0 | 0 | 0
| - | 3F | 311 | 従量電灯 |  | 6 | 365 | v41' | 0 | 逆富士ベースライト | 1 | FLR40 | 0 | W150 | FA41035 | 0 | 0 | 0 | 0 | 47 | 1 | 1 | 102.93 | 3678.7182 | 43.3335
| - | 3F | 311 | 従量電灯 |  | 6 | 365 | cl-led' | 0 | シーリングライト | 1 | LED38 | 0 | □450 | LGBZ1127 | 0 | 0 | 角型乳白カバー付 | 0 | 38 | [1] | [1] | 0 | 0 | 0
| - | 3F | 312 | 従量電灯 |  | 6 | 365 | dl-led' | 0 | ダウンライト | 1 | LED8 | 0 | Φ150 | 0 | 0 | 0 | 0 | 0 | 8 | [1] | [1] | 0 | 0 | 0
| - | 3F | 312 | 従量電灯 |  | 6 | 365 | cl-led' | 0 | シーリングライト | 1 | LED38 | 0 | □450 | LGBZ1127 | 0 | 0 | 角型乳白カバー付 | 0 | 38 | [1] | [1] | 0 | 0 | 0
| - | 3F | 312 | 従量電灯 |  | 6 | 365 | cl1-led' | 0 | 小形シーリングライト | 1 | LED8 | 0 | Φ100 | 0 | 0 | 0 | 筒形カバー付 | 0 | 8 | [1] | [1] | 0 | 0 | 0
| - | 3F | 313 | 従量電灯 |  | 6 | 365 | dl-led' | 0 | ダウンライト | 1 | LED8 | 0 | Φ150 | 0 | 0 | 0 | 0 | 0 | 8 | [1] | [1] | 0 | 0 | 0
| - | 3F | 313 | 従量電灯 |  | 6 | 365 | cl-led' | 0 | シーリングライト | 1 | LED38 | 0 | □450 | LGBZ1127 | 0 | 0 | 角型乳白カバー付 | 0 | 38 | [1] | [1] | 0 | 0 | 0
| - | 3F | 313 | 従量電灯 |  | 6 | 365 | cl1-led' | 0 | 小形シーリングライト | 1 | LED8 | 0 | Φ100 | 0 | 0 | 0 | 筒形カバー付 | 0 | 8 | [1] | [1] | 0 | 0 | 0
| - | 3F | 315 | 従量電灯 |  | 6 | 365 | dl-led' | 0 | ダウンライト | 1 | LED8 | 0 | Φ150 | 0 | 0 | 0 | 0 | 0 | 8 | [1] | [1] | 0 | 0 | 0
| - | 3F | 315 | 従量電灯 |  | 6 | 365 | cl-led' | 0 | シーリングライト | 1 | LED38 | 0 | □450 | LGBZ1127 | 0 | 0 | 角型乳白カバー付 | 0 | 38 | [1] | [1] | 0 | 0 | 0
| - | 3F | 315 | 従量電灯 |  | 6 | 365 | cl1-led' | 0 | 小形シーリングライト | 1 | LED8 | 0 | Φ100 | 0 | 0 | 0 | 筒形カバー付 | 0 | 8 | [1] | [1] | 0 | 0 | 0
| - | 3F | 316 | 従量電灯 |  | 6 | 365 | dl-led' | 0 | ダウンライト | 1 | LED8 | 0 | Φ150 | 0 | 0 | 0 | 0 | 0 | 8 | [1] | [1] | 0 | 0 | 0
| - | 3F | 316 | 従量電灯 |  | 6 | 365 | cl-led' | 0 | シーリングライト | 1 | LED38 | 0 | □450 | LGBZ1127 | 0 | 0 | 角型乳白カバー付 | 0 | 38 | [1] | [1] | 0 | 0 | 0
| - | 3F | 316 | 従量電灯 |  | 6 | 365 | cl1-led' | 0 | 小形シーリングライト | 1 | LED8 | 0 | Φ100 | 0 | 0 | 0 | 筒形カバー付 | 0 | 8 | [1] | [1] | 0 | 0 | 0
| - | 3F | 317 | 従量電灯 |  | 6 | 365 | dl-led' | 0 | ダウンライト | 1 | LED8 | 0 | Φ150 | 0 | 0 | 0 | 0 | 0 | 8 | [1] | [1] | 0 | 0 | 0
| - | 3F | 317 | 従量電灯 |  | 6 | 365 | cl-led' | 0 | シーリングライト | 1 | LED38 | 0 | □450 | LGBZ1127 | 0 | 0 | 角型乳白カバー付 | 0 | 38 | [1] | [1] | 0 | 0 | 0
| - | 3F | 317 | 従量電灯 |  | 6 | 365 | cl1-led' | 0 | 小形シーリングライト | 1 | LED8 | 0 | Φ100 | 0 | 0 | 0 | 筒形カバー付 | 0 | 8 | [1] | [1] | 0 | 0 | 0
| - | 3F | 寮母室 | 従量電灯 |  | 10 | 365 | u-led' | 0 | 埋込ベースライト | 1 | LED25 | 0 | W220 | NNLK42722 | 0 | 0 | 0 | 0 | 25 | [2] | [2] | 0 | 0 | 0
| - | 3F | 寮母室 | 従量電灯 |  | 10 | 365 | dl2-led' | 0 | ダウンライト | 1 | LED8 | 0 | Φ110 | 0 | 0 | 0 | 0 | 0 | 8 | [3] | [3] | 0 | 0 | 0
| - | 3F | 寮母室 | 従量電灯 |  | 24 | 365 | x-led' | 0 | 埋込専用型非常灯 | 1 | LED2 | 0 | Φ120 | 0 | 0 | 0 | 0 | 電池内蔵 | 2 | [1] | [1] | 0 | 0 | 0
| - | 3F | ラウンジ | 従量電灯 |  | 14 | 365 | u-led' | 0 | 埋込ベースライト | 1 | LED25 | 0 | W220 | NNLK42722 | 0 | 0 | 0 | 0 | 25 | [2] | [2] | 0 | 0 | 0
| - | 3F | ラウンジ | 従量電灯 |  | 24 | 365 | x-led' | 0 | 埋込専用型非常灯 | 1 | LED2 | 0 | Φ120 | 0 | 0 | 0 | 0 | 電池内蔵 | 2 | [1] | [1] | 0 | 0 | 0
| - | 3F | ラウンジ | 従量電灯 |  | 14 | 365 | Y2 | 0 | 防災設備表示灯 | 1 | LED2.6 | 0 | 0 | FA20380 | 避難器具 | 天井直付 | 片面 | 電池内蔵 | 2.6 | [1] | [1] | 0 | 0 | 0
| - | 3F | 洗濯室 | 従量電灯 |  | 8 | 365 | u-led' | 0 | 埋込ベースライト | 1 | LED25 | 0 | W220 | NNLK42722 | 0 | 0 | 0 | 0 | 25 | [1] | [1] | 0 | 0 | 0
| - | 3F | 男子トイレ | 従量電灯 |  | 24 | 365 | v21' | 0 | 逆富士ベースライト | 1 | FL20 | 0 | W150 | FA21035 | 0 | 0 | 0 | 0 | 28 | 1 | 1 | 245.28 | 8766.3072 | 103.2629
| - | 3F | 男子トイレ | 従量電灯 |  | 24 | 365 | m21' | 0 | ミラー灯 | 1 | FL20 | 0 | 115×658 | HW725T | 防湿・防雨型 | 0 | 乳白カバー付 | 0 | 28 | 1 | 1 | 245.28 | 8766.3072 | 103.2629
| - | 3F | 女子トイレ | 従量電灯 |  | 24 | 365 | v21' | 0 | 逆富士ベースライト | 1 | FL20 | 0 | W150 | FA21035 | 0 | 0 | 0 | 0 | 28 | 1 | 1 | 245.28 | 8766.3072 | 103.2629
| - | 3F | 女子トイレ | 従量電灯 |  | 24 | 365 | m21' | 0 | ミラー灯 | 1 | FL20 | 0 | 115×658 | HW725T | 防湿・防雨型 | 0 | 乳白カバー付 | 0 | 28 | 1 | 1 | 245.28 | 8766.3072 | 103.2629
| - | 3F | 流し台 | 従量電灯 |  | 8 | 365 | n21' | 0 | 流し元灯 | 1 | FL20 | 0 | 90×664 | HW1650T | PS付 | 棚下取付 | エンドカバー付 | 0 | 28 | 2 | 2 | 163.52 | 5844.2048 | 68.8419
| - | 3F | EV機械室 | 従量電灯 |  | 8 | 365 | t21d' | 0 | トラフ形ベースライト | 1 | FL20 | 0 | 0 | 0 | 0 | 0 | 0 | 電池内蔵 | 28 | 2 | 2 | 163.52 | 5844.2048 | 68.8419
| - | 3F | EV機械室 | 従量電灯 |  | 8 | 365 | kt42' | 0 | 笠付トラフ形ベースライト | 2 | FLR40 | 0 | 0 | 0 | 0 | 0 | 0 | 0 | 47 | 2 | 4 | 548.96 | 19619.8304 | 231.1122
| - | 3F | EV機械室 | 従量電灯 |  | 8 | 365 | kt41' | 0 | 笠付トラフ形ベースライト | 1 | FLR40 | 0 | 0 | 0 | 0 | 0 | 0 | 0 | 47 | 2 | 2 | 274.48 | 9809.9152 | 115.5561
| - | 3F | EV機械室 | 従量電灯 |  | 8 | 365 | kt41d' | 0 | 笠付トラフ形ベースライト | 1 | FLR40 | 0 | 0 | 0 | 0 | 0 | 0 | 電池内蔵 | 47 | 1 | 1 | 137.24 | 4904.9576 | 57.778
| - | 3F | 通路 | 従量電灯 |  | 14 | 365 | u2-led' | 0 | 埋込ベースライト | 1 | LED25 | 0 | W150 | NNFK91215J | 0 | 0 | 0 | 0 | 25 | [36] | [36] | 0 | 0 | 0
| - | 3F | 通路 | 従量電灯 |  | 14 | 365 | u-led' | 0 | 埋込ベースライト | 1 | LED25 | 0 | W220 | NNLK42722 | 0 | 0 | 0 | 0 | 25 | [3] | [3] | 0 | 0 | 0
| - | 3F | 通路 | 従量電灯 |  | 24 | 365 | x-led' | 0 | 埋込専用型非常灯 | 1 | LED2 | 0 | Φ120 | 0 | 0 | 0 | 0 | 電池内蔵 | 2 | [18] | [18] | 0 | 0 | 0
| - | 3F | 通路 | 従量電灯 |  | 14 | 365 | ｄｌ27-led' | 0 | ダウンライト | 1 | FDL27 | 0 | Φ165 | 0 | 0 | 0 | 0 | 0 | 34 | 15 | 15 | 2606.1 | 93142.014 | 1097.1681
| - | 3F | 通路 | 従量電灯 |  | 24 | 365 | x1' | 0 | 埋込専用型非常灯 | 1 | 非常灯用20 | 0 | Φ165 | 0 | 0 | 0 | 0 | 電池内蔵 | 3 | 1 | 1 | 26.28 | 939.2472 | 11.0639
| - | 3F | 通路 | 従量電灯 |  | 24 | 365 | x2-led' | 0 | 埋込専用型非常灯 | 1 | LED2 | 0 | Φ170 | 0 | 0 | 0 | 0 | 電池内蔵 | 2 | [3] | [3] | 0 | 0 | 0
| - | 3F | 通路 | 従量電灯 |  | 14 | 365 | wl21' | 0 | ウォールライト | 1 | FL20 | 0 | 130×670 | NF21848 | 0 | 天井直付 | 乳白カバー付 | 0 | 28 | 1 | 1 | 143.08 | 5113.6792 | 60.2367
| - | 3F | 通路 | 従量電灯 |  | 24 | 365 | Y1 | 0 | C級 誘導灯 | 1 | LED1.1 | 0 | 465×245 | RNP:FK11736 | 通路 | 壁直付+RNP | 片面 | 0 | 1.1 | [1] | [1] | 0 | 0 | 0
| - | 3F | 通路 | 従量電灯 |  | 24 | 365 | Y3 | 0 | C級 誘導灯 | 1 | LED2.5 | 0 | 270×580 | FA10383 | 通路 | 床埋込 | 片面 | 0 | 2.5 | [1] | [1] | 0 | 0 | 0
| - | 3F | 通路 | 従量電灯 |  | 24 | 365 | Y4 | 0 | C級 誘導灯 | 1 | LED1.1 | 0 | 465×245 | RNP:FK11736 | 通路 | 壁直付+RNP | 片面 | 0 | 1.1 | [1] | [1] | 0 | 0 | 0
| - | 3F | 通路 | 従量電灯 |  | 24 | 365 | Y5 | 0 | B級BL形 誘導灯 | 1 | LED4.3 | 0 | 325×260 | FA20330K | 避難口 | 0 | 片面 | 0 | 4.3 | [1] | [1] | 0 | 0 | 0
| - | 3F | 通路 | 従量電灯 |  | 24 | 365 | Y6 | 0 | B級BL形 誘導灯 | 1 | LED5.3 | 0 | 260×325×80 | FA20340K | 避難口 | 天井直付 | 両面 | 0 | 5.3 | [1] | [1] | 0 | 0 | 0
| - | 3F | 通路 | 従量電灯 |  | 24 | 365 | Y7 | 0 | B級BL形 誘導灯 | 1 | LED4.3 | 0 | 325×260 | FA20330K | 避難口 | 0 | 片面 | 0 | 4.3 | [1] | [1] | 0 | 0 | 0
| - | 3F | 通路 | 従量電灯 |  | 24 | 365 | Y8 | 0 | C級 誘導灯 | 1 | LED1.1 | 0 | 465×245 | RNP:FK11736 | 通路 | 壁直付+RNP | 片面 | 0 | 1.1 | [1] | [1] | 0 | 0 | 0
| - | 3F | 通路 | 従量電灯 |  | 24 | 365 | Y9 | 0 | B級BL形 誘導灯 | 1 | LED4.3 | 0 | 325×260×65 | FA20330K | 避難口 | 天井直付 | 片面 | 0 | 4.3 | [1] | [1] | 0 | 0 | 0
| - | 3F | 通路 | 従量電灯 |  | 24 | 365 | Y10 | 0 | C級 誘導灯 | 1 | LED1.1 | 0 | 465×245 | RNP:FK11734 | 通路 | 壁直付+RNP | 片面 | 0 | 1.1 | [1] | [1] | 0 | 0 | 0
| - | 3F | 通路 | 従量電灯 |  | 24 | 365 | Y11 | 0 | B級BL形 誘導灯 | 1 | LED4.3 | 0 | 325×260 | FA20330K | 避難口 | 0 | 片面 | 0 | 4.3 | [1] | [1] | 0 | 0 | 0
| - | 1F-3F | 階段室1 | 従量電灯 |  | 24 | 365 | g21' | 0 | 階段通路誘導灯 | 1 | FL20 | 0 | 接地面150×649 | FF2182P | 0 | 0 | すりガラスカバー付 | 0 | 28 | 2 | 2 | 490.56 | 17532.6144 | 206.5258
| - | 1F-3F | 階段室1 | 従量電灯 |  | 24 | 365 | v21'-1 | 0 | 逆富士ベースライト | 1 | FL20 | 0 | W150 | 0 | 0 | 0 | 0 | 0 | 28 | 1 | 1 | 245.28 | 8766.3072 | 103.2629
| - | 1F-3F | 階段室2 | 従量電灯 |  | 24 | 365 | g21' | 0 | 階段通路誘導灯 | 1 | FL20 | 0 | 接地面150×649 | FF2182P | 0 | 0 | すりガラスカバー付 | 0 | 28 | 6 | 6 | 1471.68 | 52597.8432 | 619.5773
| - | 1F-3F | 屋外階段1 | 従量電灯 |  | 14 | 365 | wl21-1' | 0 | ウォールライト | 1 | FL20 | 0 | 接地面120×650 | NW21848 | 0 | 0 | 乳白カバー付 | 0 | 28 | 1 | 1 | 143.08 | 5113.6792 | 60.2367
| - | 2F-3F | 屋外階段2 | 従量電灯 |  | 14 | 365 | wl21-2' | 0 | ウォールライト | 1 | FL20 | 0 | 接地面104×650 | FBC1RP-201 | 防湿・防雨型 | 0 | 乳白カバー付 | 0 | 28 | 1 | 1 | 143.08 | 5113.6792 | 60.2367
| 屋外 | - | 街路灯 | 従量電灯 |  | 12 | 365 | Q300 | 0 | 街路灯 | 1 | HF300 | 0 | ポール上段□100、下段□150 | 0 | 0 | 0 | アーム形 | 0 | 330 | 15 | 15 | 21681 | 774878.94 | 9127.701
【図面】 | 67_こどもと福祉の未来館 |  |  |  |  | ＣＯ２排出係数 |  |  | 0.1 | 電気料金単価 | 35.74
[8 empty] | 既存照明 情報 | [14 empty] | 既存 照明 ベースライン (kWh) | 既存 照明 電気 料金 (円) | 既存 照明 CO2 排出量 (kg-co2)
| 建物名 | 階数 | 部屋名 | 契約種別 | 備考 | 点灯時間 | 稼働日数 | 器具記号 |  | 器具種類 | 灯数 | ランプ種別 | 口金 | 器具寸法 | 品番 | 器具仕様詳細① | 器具仕様詳細② | 器具仕様詳細③ | 非常灯 | 消費電力 | 器具台数 | ランプ本数
[6 empty] | /日 | /年 | [12 empty] | W/本 | 台 | 本
|  | 1階 | 盲卓球室 | 従量電灯 |  | 5 | 300 | H60 | 0 | 埋込スクエア | 1 | LED | 0 | 0 | 0 | 0 | 0 | 0 | 0 | - | [6] | [6] | 0 | 0 | 0
|  | 1階 | 盲卓球室 | 従量電灯 |  | 24 | 365 | a13 | 0 | 埋込専用型非常灯 | 1 | LED | 0 | 0 | 0 | 0 | 0 | 0 | 電池内蔵 | - | [1] | [1] | 0 | 0 | 0
|  | 1階 | 点訳室 | 従量電灯 |  | 5 | 300 | H60 | 0 | 埋込スクエア | 1 | LED | 0 | 0 | 0 | 0 | 0 | 0 | 0 | - | [6] | [6] | 0 | 0 | 0
|  | 1階 | 点訳室 | 従量電灯 |  | 24 | 365 | a13 | 0 | 埋込専用型非常灯 | 1 | LED | 0 | 0 | 0 | 0 | 0 | 0 | 電池内蔵 | - | [1] | [1] | 0 | 0 | 0
|  | 1階 | 印刷室 | 従量電灯 |  | 3 | 350 | T402 | 0 | 埋込ベースライト | 1 | LED | 0 | 0 | 0 | 0 | 0 | 0 | 0 | - | [3] | [3] | 0 | 0 | 0
|  | 1階 | 印刷室 | 従量電灯 |  | 24 | 365 | a13 | 0 | 埋込専用型非常灯 | 1 | LED | 0 | 0 | 0 | 0 | 0 | 0 | 電池内蔵 | - | [1] | [1] | 0 | 0 | 0
|  | 1階 | 録音室 | 従量電灯 |  | 2 | 300 | T401 | 0 | 埋込ベースライト | 1 | LED | 0 | 0 | 0 | 0 | 0 | 0 | 0 | - | [1] | [1] | 0 | 0 | 0
|  | 1階 | 録音室 | 従量電灯 |  | 2 | 300 | We2 | 0 | シーリングライト | 1 | LED | 0 | 0 | 0 | 0 | 0 | 0 | 0 | - | [1] | [1] | 0 | 0 | 0
|  | 1階 | 録音室 | 従量電灯 |  | 24 | 365 | a13 | 0 | 埋込専用型非常灯 | 1 | LED | 0 | 0 | 0 | 0 | 0 | 0 | 電池内蔵 | - | [1] | [1] | 0 | 0 | 0
|  | 1階 | 聴覚障害情報室 | 従量電灯 |  | 3 | 300 | H60 | 0 | 埋込スクエア | 1 | LED | 0 | 0 | 0 | 0 | 0 | 0 | 0 | - | [4] | [4] | 0 | 0 | 0
|  | 1階 | 聴覚障害情報室 | 従量電灯 |  | 24 | 365 | a13 | 0 | 埋込専用型非常灯 | 1 | LED | 0 | 0 | 0 | 0 | 0 | 0 | 電池内蔵 | - | [1] | [1] | 0 | 0 | 0
|  | 1階 | 休憩室(女) | 従量電灯 |  | 3 | 300 | We | 0 | シーリングライト | 1 | LED | 0 | 0 | 0 | 0 | 0 | 0 | 0 | - | [1] | [1] | 0 | 0 | 0
|  | 1階 | 休憩室(女) | 従量電灯 |  | 3 | 300 | DL1 | 0 | ダウンライト | 1 | LED | 0 | 0 | 0 | 0 | 0 | 0 | 0 | - | [2] | [2] | 0 | 0 | 0
|  | 1階 | 休憩室(女) | 従量電灯 |  | 24 | 365 | a13 | 0 | 埋込専用型非常灯 | 1 | LED | 0 | 0 | 0 | 0 | 0 | 0 | 電池内蔵 | - | [1] | [1] | 0 | 0 | 0
|  | 1階 | 休憩室(男) | 従量電灯 |  | 3 | 300 | We | 0 | シーリングライト | 1 | LED | 0 | 0 | 0 | 0 | 0 | 0 | 0 | - | [1] | [1] | 0 | 0 | 0
|  | 1階 | 休憩室(男) | 従量電灯 |  | 3 | 300 | DL1 | 0 | ダウンライト | 1 | LED | 0 | 0 | 0 | 0 | 0 | 0 | 0 | - | [2] | [2] | 0 | 0 | 0
|  | 1階 | 休憩室(男) | 従量電灯 |  | 24 | 365 | a13 | 0 | 埋込専用型非常灯 | 1 | LED | 0 | 0 | 0 | 0 | 0 | 0 | 電池内蔵 | - | [1] | [1] | 0 | 0 | 0
|  | 1階 | 更衣室(女) | 従量電灯 |  | 3 | 358 | T401 | 0 | 埋込ベースライト | 1 | LED | 0 | 0 | 0 | 0 | 0 | 0 | 0 | - | [2] | [2] | 0 | 0 | 0
|  | 1階 | 更衣室(女) | 従量電灯 |  | 24 | 365 | a13 | 0 | 埋込専用型非常灯 | 1 | LED | 0 | 0 | 0 | 0 | 0 | 0 | 電池内蔵 | - | [2] | [2] | 0 | 0 | 0
|  | 1階 | 更衣室(女) | 従量電灯 |  | 24 | 365 | e10a | 0 | C級 誘導灯 | 1 | LED | 0 | 0 | 0 | 避難口 | 0 | 片面 | 0 | - | [1] | [1] | 0 | 0 | 0
|  | 1階 | 更衣室(男) | 従量電灯 |  | 3 | 358 | T401 | 0 | 埋込ベースライト | 1 | LED | 0 | 0 | 0 | 0 | 0 | 0 | 0 | - | [2] | [2] | 0 | 0 | 0
|  | 1階 | 更衣室(男) | 従量電灯 |  | 24 | 365 | a13 | 0 | 埋込専用型非常灯 | 1 | LED | 0 | 0 | 0 | 0 | 0 | 0 | 電池内蔵 | - | [2] | [2] | 0 | 0 | 0
|  | 1階 | 更衣室(男) | 従量電灯 |  | 24 | 365 | e10a | 0 | C級 誘導灯 | 1 | LED | 0 | 0 | 0 | 避難口 | 0 | 片面 | 0 | - | [1] | [1] | 0 | 0 | 0
|  | 1階 | 倉庫(1) | 従量電灯 |  | 1 | 12 | I401 | 0 | 逆富士ベースライト | 1 | LED | 0 | 0 | 0 | 0 | 0 | 0 | 0 | - | [8] | [8] | 0 | 0 | 0
|  | 1階 | 男子WC | 従量電灯 |  | 3 | 358 | DL1 | 0 | ダウンライト | 1 | LED | 0 | 0 | 0 | 0 | 0 | 0 | 0 | - | [7] | [7] | 0 | 0 | 0
|  | 1階 | 男子WC | 従量電灯 |  | 3 | 358 | DL2 | 0 | ダウンライト | 1 | LED | 0 | 0 | 0 | 0 | 0 | 0 | 0 | - | [4] | [4] | 0 | 0 | 0
|  | 1階 | 男子WC | 従量電灯 |  | 3 | 358 | R5 | 0 | ブラケット灯 | 1 | LED | 0 | 0 | 0 | 0 | 0 | 0 | 0 | - | [4] | [4] | 0 | 0 | 0
|  | 1階 | 女子WC | 従量電灯 |  | 3 | 358 | DL1 | 0 | ダウンライト | 1 | LED | 0 | 0 | 0 | 0 | 0 | 0 | 0 | - | [5] | [5] | 0 | 0 | 0
|  | 1階 | 女子WC | 従量電灯 |  | 3 | 358 | DL2 | 0 | ダウンライト | 1 | LED | 0 | 0 | 0 | 0 | 0 | 0 | 0 | - | [7] | [7] | 0 | 0 | 0
|  | 1階 | 女子WC | 従量電灯 |  | 3 | 358 | R5 | 0 | ブラケット灯 | 1 | LED | 0 | 0 | 0 | 0 | 0 | 0 | 0 | - | [4] | [4] | 0 | 0 | 0
|  | 1階 | PS | 従量電灯 |  | 1 | 12 | J401-1 | 0 | トラフ形ベースライト | 1 | LED | 0 | 0 | 0 | 0 | 0 | 0 | 0 | - | [1] | [1] | 0 | 0 | 0
|  | 1階 | PS | 従量電灯 |  | 1 | 12 | J401-2 | 0 | トラフ用片反射笠 | 0 | - | 0 | 0 | 0 | 0 | 0 | 0 | 0 | 0 | 1 | 0 | 0 | 0 | 0
|  | 1階 | EPS | 従量電灯 |  | 1 | 12 | I401 | 0 | 逆富士ベースライト | 1 | LED | 0 | 0 | 0 | 0 | 0 | 0 | 0 | - | [2] | [2] | 0 | 0 | 0
|  | 1階 | 多目的WC | 従量電灯 |  | 3 | 358 | DL4 | 0 | ダウンライト | 1 | LED | 0 | 0 | 0 | 0 | 0 | 0 | 0 | - | [4] | [4] | 0 | 0 | 0
|  | 1階 | 給湯室 | 従量電灯 |  | 3 | 358 | T402 | 0 | 埋込ベースライト | 1 | LED | 0 | 0 | 0 | 0 | 0 | 0 | 0 | - | [1] | [1] | 0 | 0 | 0
|  | 1階 | 給湯室 | 従量電灯 |  | 3 | 358 | L15 | 0 | 流し元灯 | 1 | LED | 0 | 0 | 0 | 0 | 0 | 0 | 0 | - | [1] | [1] | 0 | 0 | 0
|  | 1階 | 消火栓ポンプ室 | 従量電灯 |  | 1 | 12 | I401 | 0 | 逆富士ベースライト | 1 | LED | 0 | 0 | 0 | 0 | 0 | 0 | 0 | - | [2] | [2] | 0 | 0 | 0
|  | 1階 | 図書閲覧コーナー | 従量電灯 |  | 8 | 350 | DL3 | 0 | ダウンライト | 1 | LED | 0 | 0 | 0 | 広角50° | 0 | 0 | 0 | - | [8] | [8] | 0 | 0 | 0
|  | 1階 | ガレリア | 従量電灯 |  | 5 | 300 | O18W | 0 | ブラケット灯 | 1 | LED | 0 | 0 | 0 | 0 | 0 | 0 | 0 | - | [14] | [14] | 0 | 0 | 0
|  | 1階 | ガレリア | 従量電灯 |  | 5 | 300 | V38W | 0 | スポットライト | 1 | LED | 0 | 0 | 0 | 0 | 0 | 0 | 0 | - | [8] | [8] | 0 | 0 | 0
|  | 1階 | ガレリア | 従量電灯 |  | 5 | 300 | DL1 | 0 | ダウンライト | 1 | LED | 0 | 0 | 0 | 0 | 0 | 0 | 0 | - | [10] | [10] | 0 | 0 | 0
|  | 1階 | ガレリア | 従量電灯 |  | 24 | 365 | a13 | 0 | 埋込専用型非常灯 | 1 | LED | 0 | 0 | 0 | 0 | 0 | 0 | 電池内蔵 | - | [3] | [3] | 0 | 0 | 0
|  | 1階 | ガレリア | 従量電灯 |  | 24 | 365 | f20 | 0 | B級BL形 誘導灯 | 1 | LED | 0 | 0 | 0 | 避難口/点滅型 | 0 | 片面 | 0 | - | [1] | [1] | 0 | 0 | 0
|  | 1階 | ガレリア | 従量電灯 |  | 24 | 365 | k | 0 | B級BL形 誘導灯 | 1 | LED | 0 | 0 | 0 | 避難口/誘導音付点滅型 | 0 | 0 | 0 | - | [1] | [1] | 0 | 0 | 0
|  | 1階 | 総合相談室 | 従量電灯 |  | 8 | 350 | Ye1 | 0 | iD 埋込コンフォート15 | 1 | LED | 0 | 0 | 0 | 0 | 0 | 0 | 0 | - | [37] | [37] | 0 | 0 | 0
|  | 1階 | 総合相談室 | 従量電灯 |  | 8 | 350 | Ye2 | 0 | iD 埋込コンフォート15 | 1 | LED | 0 | 0 | 0 | 0 | 0 | 0 | 0 | - | [13] | [13] | 0 | 0 | 0
|  | 1階 | 総合相談室 | 従量電灯 |  | 8 | 350 | Ye3 | 0 | 直付ベースライト | 1 | LED | 0 | 0 | 0 | 0 | 0 | 0 | 0 | - | [9] | [9] | 0 | 0 | 0
|  | 1階 | 総合相談室 | 従量電灯 |  | 8 | 350 | DL2 | 0 | ダウンライト | 1 | LED | 0 | 0 | 0 | 0 | 0 | 0 | 0 | - | [13] | [13] | 0 | 0 | 0
|  | 1階 | 総合相談室 | 従量電灯 |  | 8 | 350 | C1 | 0 | シームレスライト | 1 | LED | 0 | 0 | 0 | 0 | 0 | 0 | 0 | - | [7] | [7] | 0 | 0 | 0
|  | 1階 | 総合相談室 | 従量電灯 |  | 8 | 350 | C4 | 0 | シームレスライト | 1 | LED | 0 | 0 | 0 | 0 | 0 | 0 | 0 | - | [10] | [10] | 0 | 0 | 0
|  | 1階 | 総合相談室 | 従量電灯 |  | 24 | 365 | a13 | 0 | 埋込専用型非常灯 | 1 | LED | 0 | 0 | 0 | 0 | 0 | 0 | 電池内蔵 | - | [6] | [6] | 0 | 0 | 0
|  | 1階 | 総合相談室廊下 | 従量電灯 |  | 12 | 358 | DL3 | 0 | ダウンライト | 1 | LED | 0 | 0 | 0 | 広角50° | 0 | 0 | 0 | - | [12] | [12] | 0 | 0 | 0
|  | 1階 | 総合相談室廊下 | 従量電灯 |  | 24 | 365 | a13 | 0 | 埋込専用型非常灯 | 1 | LED | 0 | 0 | 0 | 0 | 0 | 0 | 電池内蔵 | - | [4] | [4] | 0 | 0 | 0
|  | 1階 | 総合相談室廊下 | 従量電灯 |  | 24 | 365 | e20 | 0 | B級BL形 誘導灯 | 1 | LED | 0 | 0 | 0 | 避難口/点滅型 | 0 | 片面 | 0 | - | [1] | [1] | 0 | 0 | 0
|  | 1階 | 総合相談室廊下 | 従量電灯 |  | 24 | 365 | g20b | 0 | B級BL形 誘導灯 | 1 | LED | 0 | 0 | 0 | 通路 | 0 | 両面 | 0 | - | [1] | [1] | 0 | 0 | 0
|  | 1階 | 相談室1～5 | 従量電灯 |  | 5 | 300 | H60 | 0 | 埋込スクエア | 1 | LED | 0 | 0 | 0 | 0 | 0 | 0 | 0 | - | [10] | [10] | 0 | 0 | 0
|  | 1階 | 相談室1～5 | 従量電灯 |  | 24 | 365 | a13 | 0 | 埋込専用型非常灯 | 1 | LED | 0 | 0 | 0 | 0 | 0 | 0 | 電池内蔵 | - | [5] | [5] | 0 | 0 | 0
|  | 1階 | 救護室 | 従量電灯 |  | 8 | 300 | H60 | 0 | 埋込スクエア | 1 | LED | 0 | 0 | 0 | 0 | 0 | 0 | 0 | - | [2] | [2] | 0 | 0 | 0
|  | 1階 | 救護室 | 従量電灯 |  | 24 | 365 | a13 | 0 | 埋込専用型非常灯 | 1 | LED | 0 | 0 | 0 | 0 | 0 | 0 | 電池内蔵 | - | [1] | [1] | 0 | 0 | 0
|  | 1階 | 世代間交流広場 | 従量電灯 |  | 5 | 300 | H60 | 0 | 埋込スクエア | 1 | LED | 0 | 0 | 0 | 0 | 0 | 0 | 0 | - | [6] | [6] | 0 | 0 | 0
|  | 1階 | 世代間交流広場 | 従量電灯 |  | 5 | 300 | DL1 | 0 | ダウンライト | 1 | LED | 0 | 0 | 0 | 0 | 0 | 0 | 0 | - | [20] | [20] | 0 | 0 | 0
|  | 1階 | 世代間交流広場 | 従量電灯 |  | 24 | 365 | a13 | 0 | 埋込専用型非常灯 | 1 | LED | 0 | 0 | 0 | 0 | 0 | 0 | 電池内蔵 | - | [2] | [2] | 0 | 0 | 0
|  | 1階 | 多目的室 | 従量電灯 |  | 7 | 350 | A60 | 0 | 埋込ベースライト | 1 | LED | 0 | 0 | 0 | 0 | 0 | 0 | 0 | - | [37] | [37] | 0 | 0 | 0
|  | 1階 | 多目的室 | 従量電灯 |  | 7 | 350 | L15 | 0 | 流し元灯 | 1 | LED | 0 | 0 | 0 | 0 | 0 | 0 | 0 | - | [2] | [2] | 0 | 0 | 0
|  | 1階 | 多目的室 | 従量電灯 |  | 7 | 350 | DL1 | 0 | ダウンライト | 1 | LED | 0 | 0 | 0 | 0 | 0 | 0 | 0 | - | [1] | [1] | 0 | 0 | 0
|  | 1階 | 多目的室 | 従量電灯 |  | 24 | 365 | a13 | 0 | 埋込専用型非常灯 | 1 | LED | 0 | 0 | 0 | 0 | 0 | 0 | 電池内蔵 | - | [8] | [8] | 0 | 0 | 0
|  | 1階 | 多目的室 | 従量電灯 |  | 24 | 365 | e10a | 0 | C級 誘導灯 | 1 | LED | 0 | 0 | 0 | 避難口 | 0 | 片面 | 0 | - | [2] | [2] | 0 | 0 | 0
|  | 1階 | 控室 | 従量電灯 |  | 3 | 350 | T402 | 0 | 埋込ベースライト | 1 | LED | 0 | 0 | 0 | 0 | 0 | 0 | 0 | - | [2] | [2] | 0 | 0 | 0
|  | 1階 | 控室 | 従量電灯 |  | 24 | 365 | a13 | 0 | 埋込専用型非常灯 | 1 | LED | 0 | 0 | 0 | 0 | 0 | 0 | 電池内蔵 | - | [1] | [1] | 0 | 0 | 0
|  | 1階 | 倉庫(2) | 従量電灯 |  | 1 | 12 | I401G-1 | 0 | 逆富士ベースライト | 1 | LED | 0 | 0 | 0 | 0 | 0 | 0 | 0 | - | [5] | [5] | 0 | 0 | 0
|  | 1階 | 倉庫(2) | - |  | - | - | I401G-2 | 0 | ガード | 0 | - | 0 | 0 | 0 | 0 | 0 | 0 | 0 | 0 | 5 | 0 | 0 | 0 | 0
|  | 1階 | ボランティア活動室(1) | 従量電灯 |  | 8 | 350 | H60 | 0 | 埋込スクエア | 1 | LED | 0 | 0 | 0 | 0 | 0 | 0 | 0 | - | [16] | [16] | 0 | 0 | 0
|  | 1階 | ボランティア活動室(1) | 従量電灯 |  | 24 | 365 | a13 | 0 | 埋込専用型非常灯 | 1 | LED | 0 | 0 | 0 | 0 | 0 | 0 | 電池内蔵 | - | [4] | [4] | 0 | 0 | 0
|  | 1階 | ボランティア活動室(2) | 従量電灯 |  | 8 | 350 | H60 | 0 | 埋込スクエア | 1 | LED | 0 | 0 | 0 | 0 | 0 | 0 | 0 | - | [10] | [10] | 0 | 0 | 0
|  | 1階 | ボランティア活動室(2) | 従量電灯 |  | 24 | 365 | a13 | 0 | 埋込専用型非常灯 | 1 | LED | 0 | 0 | 0 | 0 | 0 | 0 | 電池内蔵 | - | [2] | [2] | 0 | 0 | 0
|  | 1階 | 廊下1 | 従量電灯 |  | 12 | 358 | DL3 | 0 | ダウンライト | 1 | LED | 0 | 0 | 0 | 広角50° | 0 | 0 | 0 | - | [36] | [36] | 0 | 0 | 0
|  | 1階 | 廊下1 | 従量電灯 |  | 24 | 365 | a13 | 0 | 埋込専用型非常灯 | 1 | LED | 0 | 0 | 0 | 0 | 0 | 0 | 電池内蔵 | - | [9] | [9] | 0 | 0 | 0
|  | 1階 | 廊下1 | 従量電灯 |  | 24 | 365 | g20b | 0 | B級BL形 誘導灯 | 1 | LED | 0 | 0 | 0 | 通路 | 0 | 両面 | 0 | - | [2] | [2] | 0 | 0 | 0
|  | 1階 | 廊下1 | 従量電灯 |  | 24 | 365 | e20 | 0 | B級BL形 誘導灯 | 1 | LED | 0 | 0 | 0 | 避難口/点滅型 | 0 | 片面 | 0 | - | [1] | [1] | 0 | 0 | 0
|  | 1階 | ホール | 従量電灯 |  | 12 | 358 | H60 | 0 | 埋込スクエア | 1 | LED | 0 | 0 | 0 | 0 | 0 | 0 | 0 | - | [24] | [24] | 0 | 0 | 0
|  | 1階 | ホール | 従量電灯 |  | 12 | 358 | M18 | 0 | 間接照明 | 1 | LED | 0 | 0 | 0 | 0 | 0 | 0 | 0 | - | [32] | [32] | 0 | 0 | 0
|  | 1階 | ホール | 従量電灯 |  | 24 | 365 | a13 | 0 | 埋込専用型非常灯 | 1 | LED | 0 | 0 | 0 | 0 | 0 | 0 | 電池内蔵 | - | [7] | [7] | 0 | 0 | 0
|  | 1階 | ホール | 従量電灯 |  | 24 | 365 | g20b | 0 | B級BL形 誘導灯 | 1 | LED | 0 | 0 | 0 | 通路 | 0 | 両面 | 0 | - | [2] | [2] | 0 | 0 | 0
|  | 1階 | ホール | 従量電灯 |  | 24 | 365 | e10a | 0 | C級 誘導灯 | 1 | LED | 0 | 0 | 0 | 避難口 | 0 | 片面 | 0 | - | [1] | [1] | 0 | 0 | 0
|  | 1階 | 屋内階段 | 従量電灯 |  | 24 | 365 | e10b | 0 | C級 誘導灯 | 1 | LED | 0 | 0 | 0 | 避難口 | 0 | 片面 | 0 | - | [1] | [1] | 0 | 0 | 0
|  | 1階 | 屋内階段 | 従量電灯 |  | 12 | 358 | c321 | 0 | 階段通路誘導灯 | 1 | FHF32(高出力) | 0 | 0 | 0 | 0 | 0 | 0 | 0 | 48 | 1 | 1 | 206.208 | 7369.8739 | 20.6208
|  | 1階 | 屋内階段 | 従量電灯 |  | 12 | 358 | d321 | 0 | 階段通路誘導灯 | 1 | LED | 0 | 0 | 0 | 0 | 0 | 0 | 0 | - | [1] | [1] | 0 | 0 | 0
|  | 1階 | 外部 | 従量電灯 |  | 12 | 365 | FT2 | 0 | フットライト | 1 | LED | 0 | 0 | 0 | 0 | 0 | 0 | 0 | - | [4] | [4] | 0 | 0 | 0
|  | 1階 | 外部 | 従量電灯 |  | 12 | 365 | X4W | 0 | ブラケット灯 | 1 | LED | 0 | 0 | 0 | ポーチライト | 0 | 0 | 0 | - | [1] | [1] | 0 | 0 | 0
|  | 1階 | 外部 | 従量電灯 |  | 12 | 365 | X5W | 0 | シーリングライト | 1 | LED | 0 | 0 | 0 | 0 | 0 | 0 | 0 | - | [1] | [1] | 0 | 0 | 0
|  | 1階 | 外部 | 従量電灯 |  | 12 | 365 | U401W | 0 | 防湿防雨型器具 | 1 | LED | 0 | 0 | 0 | 0 | 0 | 0 | 0 | - | [4] | [4] | 0 | 0 | 0
|  | 1階 | 機械室(1) | 従量電灯 |  | 1 | 12 | I401 | 0 | 逆富士ベースライト | 1 | LED | 0 | 0 | 0 | 0 | 0 | 0 | 0 | - | [1] | [1] | 0 | 0 | 0
|  | 1階 | 機械室(2) | 従量電灯 |  | 1 | 12 | I401 | 0 | 逆富士ベースライト | 1 | LED | 0 | 0 | 0 | 0 | 0 | 0 | 0 | - | [1] | [1] | 0 | 0 | 0
|  | 1階 | 舞台袖 | 従量電灯 |  | 3 | 300 | D62Z | 0 | 逆富士ベースライト | 1 | LED | 0 | 0 | 0 | 0 | 0 | 0 | 0 | - | [4] | [4] | 0 | 0 | 0
|  | 1階 | 器材庫 | 従量電灯 |  | 1 | 12 | I401G-1 | 0 | 逆富士ベースライト | 1 | LED | 0 | 0 | 0 | 0 | 0 | 0 | 0 | - | [6] | [6] | 0 | 0 | 0
|  | 1階 | 器材庫 | - |  | - | - | I401G-2 | 0 | ガード | 0 | - | 0 | 0 | 0 | 0 | 0 | 0 | 0 | 0 | 6 | 0 | 0 | 0 | 0
|  | 1階 | 多目的WC(女) | 従量電灯 |  | 3 | 358 | DL3 | 0 | ダウンライト | 1 | LED | 0 | 0 | 0 | 広角50° | 0 | 0 | 0 | - | [2] | [2] | 0 | 0 | 0
|  | 1階 | シャワー室(女) | 従量電灯 |  | 5 | 300 | F30W | 0 | シーリングライト | 1 | LED | 0 | 0 | 0 | 0 | 0 | 0 | 0 | - | [2] | [2] | 0 | 0 | 0
|  | 1階 | シャワー室(女) | 従量電灯 |  | 5 | 300 | G60W | 0 | シーリングライト | 0 | - | 0 | 0 | 0 | 0 | 0 | 0 | 0 | 0 | 3 | 0 | 0 | 0 | 0
|  | 1階 | 更衣室(女) | 従量電灯 |  | 5 | 300 | F30W | 0 | シーリングライト | 1 | LED | 0 | 0 | 0 | 0 | 0 | 0 | 0 | - | [3] | [3] | 0 | 0 | 0
|  | 1階 | 更衣室(女) | 従量電灯 |  | 24 | 365 | a13 | 0 | 埋込専用型非常灯 | 1 | LED | 0 | 0 | 0 | 0 | 0 | 0 | 電池内蔵 | - | [1] | [1] | 0 | 0 | 0
|  | 1階 | 更衣室(女)前室 | 従量電灯 |  | 5 | 300 | DL3 | 0 | ダウンライト | 1 | LED | 0 | 0 | 0 | 広角50° | 0 | 0 | 0 | - | [2] | [2] | 0 | 0 | 0
|  | 1階 | 多目的WC(男) | 従量電灯 |  | 3 | 365 | DL3 | 0 | ダウンライト | 1 | LED | 0 | 0 | 0 | 広角50° | 0 | 0 | 0 | - | [2] | [2] | 0 | 0 | 0
|  | 1階 | シャワー室(男) | 従量電灯 |  | 5 | 300 | F30W | 0 | シーリングライト | 1 | LED | 0 | 0 | 0 | 0 | 0 | 0 | 0 | - | [2] | [2] | 0 | 0 | 0
|  | 1階 | シャワー室(男) | 従量電灯 |  | 5 | 300 | G60W | 0 | シーリングライト | 0 | - | 0 | 0 | 0 | 0 | 0 | 0 | 0 | 0 | 3 | 0 | 0 | 0 | 0
|  | 1階 | 更衣室(男) | 従量電灯 |  | 5 | 300 | F30W | 0 | シーリングライト | 1 | LED | 0 | 0 | 0 | 0 | 0 | 0 | 0 | - | [3] | [3] | 0 | 0 | 0
|  | 1階 | 更衣室(男) | 従量電灯 |  | 24 | 365 | a13 | 0 | 埋込専用型非常灯 | 1 | LED | 0 | 0 | 0 | 0 | 0 | 0 | 電池内蔵 | - | [1] | [1] | 0 | 0 | 0
|  | 1階 | 更衣室(男)前室 | 従量電灯 |  | 5 | 300 | DL3 | 0 | ダウンライト | 1 | LED | 0 | 0 | 0 | 広角50° | 0 | 0 | 0 | - | [2] | [2] | 0 | 0 | 0
|  | 1階 | 体育館前室 | 従量電灯 |  | 8 | 358 | DL3 | 0 | ダウンライト | 1 | LED | 0 | 0 | 0 | 広角50° | 0 | 0 | 0 | - | [6] | [6] | 0 | 0 | 0
|  | 1階 | 体育館前室 | 従量電灯 |  | 24 | 365 | a13 | 0 | 埋込専用型非常灯 | 1 | LED | 0 | 0 | 0 | 0 | 0 | 0 | 電池内蔵 | - | [1] | [1] | 0 | 0 | 0
|  | 1階 | 事務室 | 従量電灯 |  | 12 | 358 | OL401 | 0 | シームレスライト | 1 | LED | 0 | 0 | 0 | 0 | 0 | 0 | 0 | - | [1] | [1] | 0 | 0 | 0
|  | 1階 | 事務室 | 従量電灯 |  | 24 | 365 | a13 | 0 | 埋込専用型非常灯 | 1 | LED | 0 | 0 | 0 | 0 | 0 | 0 | 電池内蔵 | - | [1] | [1] | 0 | 0 | 0
|  | 1階 | トイレ | 従量電灯 |  | 12 | 358 | DL6 | 0 | ユニバーサルダウンライト | 1 | LED | 0 | 0 | 0 | 0 | 0 | 0 | 0 | - | [1] | [1] | 0 | 0 | 0
|  | 1階 | 販売カウンター | 従量電灯 |  | 5 | 300 | OL401 | 0 | シームレスライト | 1 | LED | 0 | 0 | 0 | 0 | 0 | 0 | 0 | - | [4] | [4] | 0 | 0 | 0
|  | 1階 | 販売カウンター | 従量電灯 |  | 24 | 365 | a13 | 0 | 埋込専用型非常灯 | 1 | LED | 0 | 0 | 0 | 0 | 0 | 0 | 電池内蔵 | - | [1] | [1] | 0 | 0 | 0
|  | 1階 | 客席 | 従量電灯 |  | 5 | 300 | DL6 | 0 | ユニバーサルダウンライト | 1 | LED | 0 | 0 | 0 | 0 | 0 | 0 | 0 | - | [10] | [10] | 0 | 0 | 0
|  | 1階 | 客席 | 従量電灯 |  | 5 | 300 | PL1 | 0 | ペンダントライト | 1 | LED | 0 | 0 | 0 | 0 | 0 | 0 | 0 | - | [4] | [4] | 0 | 0 | 0
|  | 1階 | 客席 | 従量電灯 |  | 5 | 300 | SP1 | 0 | スポットライト | 1 | LED | 0 | 0 | 0 | 0 | 0 | 0 | 0 | - | [9] | [9] | 0 | 0 | 0
|  | 1階 | 客席 | 従量電灯 |  | 5 | 300 | SP2 | 0 | スポットライト | 1 | LED | 0 | 0 | 0 | 0 | 0 | 0 | 0 | - | [7] | [7] | 0 | 0 | 0
|  | 1階 | 客席 | 従量電灯 |  | 24 | 365 | a13 | 0 | 埋込専用型非常灯 | 1 | LED | 0 | 0 | 0 | 0 | 0 | 0 | 電池内蔵 | - | [3] | [3] | 0 | 0 | 0
|  | 1階 | 客席 | 従量電灯 |  | 24 | 365 | e20 | 0 | B級BL形 誘導灯 | 1 | LED | 0 | 0 | 0 | 避難口/点滅型 | 0 | 片面 | 0 | - | [1] | [1] | 0 | 0 | 0
|  | 1階 | 廊下2 | 従量電灯 |  | 12 | 358 | OL401 | 0 | シームレスライト | 1 | LED | 0 | 0 | 0 | 0 | 0 | 0 | 0 | - | [2] | [2] | 0 | 0 | 0
|  | 1階 | 廊下2 | 従量電灯 |  | 24 | 365 | a13 | 0 | 埋込専用型非常灯 | 1 | LED | 0 | 0 | 0 | 0 | 0 | 0 | 電池内蔵 | - | [1] | [1] | 0 | 0 | 0
|  | 1階 | 廊下2 | 従量電灯 |  | 24 | 365 | e10a | 0 | C級 誘導灯 | 1 | LED | 0 | 0 | 0 | 避難口 | 0 | 片面 | 0 | - | [1] | [1] | 0 | 0 | 0
|  | 1階 | 製造室 | 従量電灯 |  | 8 | 300 | OL401 | 0 | シームレスライト | 1 | LED | 0 | 0 | 0 | 0 | 0 | 0 | 0 | - | [10] | [10] | 0 | 0 | 0
|  | 1階 | 製造室 | 従量電灯 |  | 8 | 300 | PL2 | 0 | ペンダントライト | 1 | LED | 0 | 0 | 0 | 0 | 0 | 0 | 0 | - | [2] | [2] | 0 | 0 | 0
|  | 1階 | 製造室 | 従量電灯 |  | 8 | 300 | SP1 | 0 | スポットライト | 1 | LED | 0 | 0 | 0 | 0 | 0 | 0 | 0 | - | [2] | [2] | 0 | 0 | 0
|  | 1階 | 製造室 | 従量電灯 |  | 24 | 365 | a13 | 0 | 埋込専用型非常灯 | 1 | LED | 0 | 0 | 0 | 0 | 0 | 0 | 電池内蔵 | - | [2] | [2] | 0 | 0 | 0
|  | 1階 | 外部 | 従量電灯 |  | 12 | 365 | FT2 | 0 | フットライト | 1 | LED | 0 | 0 | 0 | 0 | 0 | 0 | 0 | - | [6] | [6] | 0 | 0 | 0
|  | 1階 | 体育館 | 従量電灯 |  | 24 | 365 | h20-1 | 0 | A級 誘導灯 | 1 | LED | 0 | 0 | 0 | 避難口 | 0 | 片面 | 0 | - | [2] | [2] | 0 | 0 | 0
|  | 1階 | 体育館 | - |  | - | - | h20-2 | 0 | ガード | 0 | - | 0 | 0 | 0 | 0 | 0 | 0 | 0 | 0 | 2 | 0 | 0 | 0 | 0
|  | 2階 | 舞台 | 従量電灯 |  | 5 | 300 | D62Z | 0 | 逆富士ベースライト | 1 | LED | 0 | 0 | 0 | 0 | 0 | 0 | 0 | - | [16] | [16] | 0 | 0 | 0
|  | 3階 | 更衣室(女) | 従量電灯 |  | 5 | 300 | T402 | 0 | 埋込ベースライト | 1 | LED | 0 | 0 | 0 | 0 | 0 | 0 | 0 | - | [2] | [2] | 0 | 0 | 0
|  | 3階 | 更衣室(男) | 従量電灯 |  | 5 | 300 | T401 | 0 | 埋込ベースライト | 1 | LED | 0 | 0 | 0 | 0 | 0 | 0 | 0 | - | [4] | [4] | 0 | 0 | 0
|  | 3階 | 倉庫(1) | 従量電灯 |  | 1 | 12 | I401 | 0 | 逆富士ベースライト | 1 | LED | 0 | 0 | 0 | 0 | 0 | 0 | 0 | - | [4] | [4] | 0 | 0 | 0
|  | 3階 | 倉庫(2) | 従量電灯 |  | 1 | 12 | I401 | 0 | 逆富士ベースライト | 1 | LED | 0 | 0 | 0 | 0 | 0 | 0 | 0 | - | [4] | [4] | 0 | 0 | 0
|  | 3階 | 倉庫兼車椅子置場 | 従量電灯 |  | 1 | 12 | T402 | 0 | 埋込ベースライト | 1 | LED | 0 | 0 | 0 | 0 | 0 | 0 | 0 | - | [9] | [9] | 0 | 0 | 0
|  | 3階 | 倉庫兼車椅子置場 | 従量電灯 |  | 24 | 365 | a13 | 0 | 埋込専用型非常灯 | 1 | LED | 0 | 0 | 0 | 0 | 0 | 0 | 電池内蔵 | - | [4] | [4] | 0 | 0 | 0
|  | 3階 | 倉庫兼車椅子置場 | 従量電灯 |  | 24 | 365 | e20 | 0 | B級BL形 誘導灯 | 1 | LED | 0 | 0 | 0 | 避難口/点滅型 | 0 | 片面 | 0 | - | [1] | [1] | 0 | 0 | 0
|  | 3階 | 印刷室 | 従量電灯 |  | 3 | 350 | T402 | 0 | 埋込ベースライト | 1 | LED | 0 | 0 | 0 | 0 | 0 | 0 | 0 | - | [4] | [4] | 0 | 0 | 0
|  | 3階 | 印刷室 | 従量電灯 |  | 24 | 365 | a13 | 0 | 埋込専用型非常灯 | 1 | LED | 0 | 0 | 0 | 0 | 0 | 0 | 電池内蔵 | - | [2] | [2] | 0 | 0 | 0
|  | 3階 | 女子WC | 従量電灯 |  | 3 | 358 | DL1 | 0 | ダウンライト | 1 | LED | 0 | 0 | 0 | 0 | 0 | 0 | 0 | - | [3] | [3] | 0 | 0 | 0
|  | 3階 | 女子WC | 従量電灯 |  | 3 | 358 | DL2 | 0 | ダウンライト | 1 | LED | 0 | 0 | 0 | 0 | 0 | 0 | 0 | - | [3] | [3] | 0 | 0 | 0
|  | 3階 | 女子WC | 従量電灯 |  | 3 | 358 | R5 | 0 | ブラケット灯 | 1 | LED | 0 | 0 | 0 | 0 | 0 | 0 | 0 | - | [3] | [3] | 0 | 0 | 0
|  | 3階 | 男子WC | 従量電灯 |  | 3 | 358 | DL1 | 0 | ダウンライト | 1 | LED | 0 | 0 | 0 | 0 | 0 | 0 | 0 | - | [3] | [3] | 0 | 0 | 0
|  | 3階 | 男子WC | 従量電灯 |  | 3 | 358 | DL2 | 0 | ダウンライト | 1 | LED | 0 | 0 | 0 | 0 | 0 | 0 | 0 | - | [1] | [1] | 0 | 0 | 0
|  | 3階 | 男子WC | 従量電灯 |  | 3 | 358 | R5 | 0 | ブラケット灯 | 1 | LED | 0 | 0 | 0 | 0 | 0 | 0 | 0 | - | [2] | [2] | 0 | 0 | 0
|  | 3階 | 多目的WC | 従量電灯 |  | 3 | 358 | DL3 | 0 | ダウンライト | 1 | LED | 0 | 0 | 0 | 広角50° | 0 | 0 | 0 | - | [2] | [2] | 0 | 0 | 0
|  | 3階 | PS | 従量電灯 |  | 1 | 12 | J401-1 | 0 | トラフ形ベースライト | 1 | LED | 0 | 0 | 0 | 0 | 0 | 0 | 0 | - | [1] | [1] | 0 | 0 | 0
|  | 3階 | PS | 従量電灯 |  | 1 | 12 | J401-2 | 0 | トラフ用片反射笠 | 0 | - | 0 | 0 | 0 | 0 | 0 | 0 | 0 | 0 | 1 | 0 | 0 | 0 | 0
|  | 3階 | EPS | 従量電灯 |  | 1 | 12 | I401 | 0 | 逆富士ベースライト | 1 | LED | 0 | 0 | 0 | 0 | 0 | 0 | 0 | - | [2] | [2] | 0 | 0 | 0
|  | 3階 | 給湯室 | 従量電灯 |  | 3 | 358 | T402 | 0 | 埋込ベースライト | 1 | LED | 0 | 0 | 0 | 0 | 0 | 0 | 0 | - | [1] | [1] | 0 | 0 | 0
|  | 3階 | 給湯室 | 従量電灯 |  | 3 | 358 | L15 | 0 | 流し元灯 | 1 | LED | 0 | 0 | 0 | 0 | 0 | 0 | 0 | - | [1] | [1] | 0 | 0 | 0
|  | 3階 | 休憩室(1) | 従量電灯 |  | 5 | 300 | We | 0 | シーリングライト | 1 | LED | 0 | 0 | 0 | 0 | 0 | 0 | 0 | - | [1] | [1] | 0 | 0 | 0
|  | 3階 | 休憩室(1) | 従量電灯 |  | 5 | 300 | DL1 | 0 | ダウンライト | 1 | LED | 0 | 0 | 0 | 0 | 0 | 0 | 0 | - | [2] | [2] | 0 | 0 | 0
|  | 3階 | 休憩室(1) | 従量電灯 |  | 24 | 365 | a13 | 0 | 埋込専用型非常灯 | 1 | LED | 0 | 0 | 0 | 0 | 0 | 0 | 電池内蔵 | - | [2] | [2] | 0 | 0 | 0
|  | 3階 | 休憩室(2) | 従量電灯 |  | 5 | 300 | We | 0 | シーリングライト | 1 | LED | 0 | 0 | 0 | 0 | 0 | 0 | 0 | - | [1] | [1] | 0 | 0 | 0
|  | 3階 | 休憩室(2) | 従量電灯 |  | 5 | 300 | DL1 | 0 | ダウンライト | 1 | LED | 0 | 0 | 0 | 0 | 0 | 0 | 0 | - | [2] | [2] | 0 | 0 | 0
|  | 3階 | 休憩室(2) | 従量電灯 |  | 24 | 365 | a13 | 0 | 埋込専用型非常灯 | 1 | LED | 0 | 0 | 0 | 0 | 0 | 0 | 電池内蔵 | - | [2] | [2] | 0 | 0 | 0
|  | 3階 | 休憩スペース | 従量電灯 |  | 5 | 300 | H60 | 0 | 埋込スクエア | 1 | LED | 0 | 0 | 0 | 0 | 0 | 0 | 0 | - | [6] | [6] | 0 | 0 | 0
|  | 3階 | 休憩スペース | 従量電灯 |  | 24 | 365 | a13 | 0 | 埋込専用型非常灯 | 1 | LED | 0 | 0 | 0 | 0 | 0 | 0 | 電池内蔵 | - | [2] | [2] | 0 | 0 | 0
|  | 3階 | 休憩スペース | 従量電灯 |  | 24 | 365 | e10a | 0 | C級 誘導灯 | 1 | LED | 0 | 0 | 0 | 避難口 | 0 | 片面 | 0 | - | [1] | [1] | 0 | 0 | 0
|  | 3階 | テラス | 従量電灯 |  | 12 | 365 | Q6 | 0 | 庭園灯 | 1 | LED | 0 | 0 | 0 | 0 | 0 | 0 | 0 | - | [4] | [4] | 0 | 0 | 0
|  | 3階 | 地域推進室 | 従量電灯 |  | 8 | 300 | B242 | 0 | iD 埋込コンフォート15 | 1 | LED | 0 | 0 | 0 | 0 | 0 | 0 | 0 | - | [16] | [16] | 0 | 0 | 0
|  | 3階 | 地域推進室 | 従量電灯 |  | 24 | 365 | a13 | 0 | 埋込専用型非常灯 | 1 | LED | 0 | 0 | 0 | 0 | 0 | 0 | 電池内蔵 | - | [2] | [2] | 0 | 0 | 0
|  | 3階 | 社会福祉協議会 | 従量電灯 |  | 8 | 300 | B242 | 0 | iD 埋込コンフォート15 | 1 | LED | 0 | 0 | 0 | 0 | 0 | 0 | 0 | - | [32] | [32] | 0 | 0 | 0
|  | 3階 | 社会福祉協議会 | 従量電灯 |  | 24 | 365 | a13 | 0 | 埋込専用型非常灯 | 1 | LED | 0 | 0 | 0 | 0 | 0 | 0 | 電池内蔵 | - | [4] | [4] | 0 | 0 | 0
|  | 3階 | 社会福祉協議会 | 従量電灯 |  | 24 | 365 | e10a | 0 | C級 誘導灯 | 1 | LED | 0 | 0 | 0 | 避難口 | 0 | 片面 | 0 | - | [1] | [1] | 0 | 0 | 0
|  | 3階 | 打合せ室 | 従量電灯 |  | 5 | 358 | B242 | 0 | iD 埋込コンフォート15 | 1 | LED | 0 | 0 | 0 | 0 | 0 | 0 | 0 | - | [4] | [4] | 0 | 0 | 0
|  | 3階 | 打合せ室 | 従量電灯 |  | 24 | 365 | a13 | 0 | 埋込専用型非常灯 | 1 | LED | 0 | 0 | 0 | 0 | 0 | 0 | 電池内蔵 | - | [1] | [1] | 0 | 0 | 0
|  | 3階 | 書庫 | 従量電灯 |  | 1 | 12 | T401 | 0 | 埋込ベースライト | 1 | LED | 0 | 0 | 0 | 0 | 0 | 0 | 0 | - | [2] | [2] | 0 | 0 | 0
|  | 3階 | 応接室 | 従量電灯 |  | 12 | 358 | B242 | 0 | iD 埋込コンフォート15 | 1 | LED | 0 | 0 | 0 | 0 | 0 | 0 | 0 | - | [4] | [4] | 0 | 0 | 0
|  | 3階 | 応接室 | 従量電灯 |  | 24 | 365 | a13 | 0 | 埋込専用型非常灯 | 1 | LED | 0 | 0 | 0 | 0 | 0 | 0 | 電池内蔵 | - | [1] | [1] | 0 | 0 | 0
|  | 3階 | 会議室(1) | 従量電灯 |  | 5 | 300 | B242 | 0 | iD 埋込コンフォート15 | 1 | LED | 0 | 0 | 0 | 0 | 0 | 0 | 0 | - | [16] | [16] | 0 | 0 | 0
|  | 3階 | 会議室(1) | 従量電灯 |  | 24 | 365 | a13 | 0 | 埋込専用型非常灯 | 1 | LED | 0 | 0 | 0 | 0 | 0 | 0 | 電池内蔵 | - | [2] | [2] | 0 | 0 | 0
|  | 3階 | 文書庫 | 従量電灯 |  | 1 | 12 | T402 | 0 | 埋込ベースライト | 1 | LED | 0 | 0 | 0 | 0 | 0 | 0 | 0 | - | [3] | [3] | 0 | 0 | 0
|  | 3階 | 会議室(2) | 従量電灯 |  | 5 | 358 | B242 | 0 | iD 埋込コンフォート15 | 1 | LED | 0 | 0 | 0 | 0 | 0 | 0 | 0 | - | [39] | [39] | 0 | 0 | 0
|  | 3階 | 会議室(2) | 従量電灯 |  | 24 | 365 | a13 | 0 | 埋込専用型非常灯 | 1 | LED | 0 | 0 | 0 | 0 | 0 | 0 | 電池内蔵 | - | [4] | [4] | 0 | 0 | 0
|  | 3階 | 会議室(2) | 従量電灯 |  | 24 | 365 | e10a | 0 | C級 誘導灯 | 1 | LED | 0 | 0 | 0 | 避難口 | 0 | 片面 | 0 | - | [2] | [2] | 0 | 0 | 0
|  | 3階 | 会議室(3) | 従量電灯 |  | 5 | 358 | B242 | 0 | iD 埋込コンフォート15 | 1 | LED | 0 | 0 | 0 | 0 | 0 | 0 | 0 | - | [16] | [16] | 0 | 0 | 0
|  | 3階 | 会議室(3) | 従量電灯 |  | 24 | 365 | a13 | 0 | 埋込専用型非常灯 | 1 | LED | 0 | 0 | 0 | 0 | 0 | 0 | 電池内蔵 | - | [2] | [2] | 0 | 0 | 0
|  | 3階 | ELVホール | 従量電灯 |  | 12 | 358 | M18 | 0 | 間接照明 | 1 | LED | 0 | 0 | 0 | 0 | 0 | 0 | 0 | - | [8] | [8] | 0 | 0 | 0
|  | 3階 | ELVホール | 従量電灯 |  | 12 | 358 | DL3 | 0 | ダウンライト | 1 | LED | 0 | 0 | 0 | 広角50° | 0 | 0 | 0 | - | [6] | [6] | 0 | 0 | 0
|  | 3階 | ELVホール | 従量電灯 |  | 12 | 358 | DL5 | 0 | ユニバーサルダウンライト | 1 | LED | 0 | 0 | 0 | 広角34° | 0 | 0 | 0 | - | [4] | [4] | 0 | 0 | 0
|  | 3階 | ELVホール | 従量電灯 |  | 24 | 365 | a13 | 0 | 埋込専用型非常灯 | 1 | LED | 0 | 0 | 0 | 0 | 0 | 0 | 電池内蔵 | - | [1] | [1] | 0 | 0 | 0
|  | 3階 | ELVホール | 従量電灯 |  | 24 | 365 | f20 | 0 | B級BL形 誘導灯 | 1 | LED | 0 | 0 | 0 | 避難口/点滅型 | 0 | 片面 | 0 | - | [1] | [1] | 0 | 0 | 0
|  | 3階 | 廊下 | 従量電灯 |  | 12 | 358 | DL3 | 0 | ダウンライト | 1 | LED | 0 | 0 | 0 | 広角50° | 0 | 0 | 0 | - | [54] | [54] | 0 | 0 | 0
|  | 3階 | 廊下 | 従量電灯 |  | 24 | 365 | a13 | 0 | 埋込専用型非常灯 | 1 | LED | 0 | 0 | 0 | 0 | 0 | 0 | 電池内蔵 | - | [11] | [11] | 0 | 0 | 0
|  | 3階 | 廊下 | 従量電灯 |  | 24 | 365 | e20 | 0 | B級BL形 誘導灯 | 1 | LED | 0 | 0 | 0 | 避難口/点滅型 | 0 | 片面 | 0 | - | [1] | [1] | 0 | 0 | 0
|  | 3階 | 廊下 | 従量電灯 |  | 24 | 365 | g20b | 0 | B級BL形 誘導灯 | 1 | LED | 0 | 0 | 0 | 通路 | 0 | 両面 | 0 | - | [3] | [3] | 0 | 0 | 0
|  | 3階 | 屋内階段 | 従量電灯 |  | 12 | 358 | c321 | 0 | 階段通路誘導灯 | 1 | FHF32(高出力) | 0 | 0 | 0 | 0 | 0 | 0 | 0 | 48 | 1 | 1 | 206.208 | 7369.8739 | 20.6208
|  | 3階 | 屋内階段 | 従量電灯 |  | 12 | 358 | d321 | 0 | 階段通路誘導灯 | 1 | LED | 0 | 0 | 0 | 0 | 0 | 0 | 0 | - | [1] | [1] | 0 | 0 | 0
|  | 3階 | 外部 | 従量電灯 |  | 12 | 365 | X4W | 0 | ブラケット灯 | 1 | LED | 0 | 0 | 0 | ポーチライト | 0 | 0 | 0 | - | [2] | [2] | 0 | 0 | 0
|  | 3階 | 体育館 | 従量電灯 |  | 8 | 350 | N700 | 0 | 高天井照明 | 1 | LED | 0 | 0 | 0 | 0 | 0 | 0 | 0 | - | [16] | [16] | 0 | 0 | 0
|  | 3階 | 体育館 | 従量電灯 |  | 24 | 365 | i30 | 0 | 専用型非常灯 | 1 | JE30 | 0 | 0 | 0 | 0 | 0 | 0 | 電池内蔵 | 3.8 | 15 | 15 | 499.32 | 17845.6968 | 49.932
|  | 3階 | ぶどう棚 | 従量電灯 |  | 1 | 100 | I401 | 0 | 逆富士ベースライト | 1 | LED | 0 | 0 | 0 | 0 | 0 | 0 | 0 | - | [4] | [4] | 0 | 0 | 0
|  | R階 | 屋内階段 | 従量電灯 |  | 12 | 358 | d321 | 0 | 階段通路誘導灯 | 1 | LED | 0 | 0 | 0 | 0 | 0 | 0 | 0 | - | [1] | [1] | 0 | 0 | 0
|  | R階 | 外部 | 従量電灯 |  | 12 | 365 | Z201W | 0 | ブラケット灯 | 1 | LED | 0 | 0 | 0 | 0 | 0 | 0 | 0 | - | [1] | [1] | 0 | 0 | 0
|  | 2階 | 訓練室 | 従量電灯 |  | 7 | 350 | H60 | 0 | 埋込スクエア | 1 | LED | 0 | 0 | 0 | 0 | 0 | 0 | 0 | - | [12] | [12] | 0 | 0 | 0
|  | 2階 | 訓練室 | 従量電灯 |  | 7 | 350 | DL3 | 0 | ダウンライト | 1 | LED | 0 | 0 | 0 | 広角50° | 0 | 0 | 0 | - | [22] | [22] | 0 | 0 | 0
|  | 2階 | 訓練室 | 従量電灯 |  | 24 | 365 | a13 | 0 | 埋込専用型非常灯 | 1 | LED | 0 | 0 | 0 | 0 | 0 | 0 | 電池内蔵 | - | [4] | [4] | 0 | 0 | 0
|  | 2階 | 訓練室 | 従量電灯 |  | 24 | 365 | e10a | 0 | C級 誘導灯 | 1 | LED | 0 | 0 | 0 | 避難口 | 0 | 片面 | 0 | - | [1] | [1] | 0 | 0 | 0
|  | 2階 | 倉庫(1) | 従量電灯 |  | 1 | 12 | I401 | 0 | 逆富士ベースライト | 1 | LED | 0 | 0 | 0 | 0 | 0 | 0 | 0 | - | [2] | [2] | 0 | 0 | 0
|  | 2階 | 検査相談室1～6 | 従量電灯 |  | 5 | 300 | B242 | 0 | iD 埋込コンフォート15 | 1 | LED | 0 | 0 | 0 | 0 | 0 | 0 | 0 | - | [14] | [14] | 0 | 0 | 0
|  | 2階 | 検査相談室1～6 | 従量電灯 |  | 24 | 365 | a13 | 0 | 埋込専用型非常灯 | 1 | LED | 0 | 0 | 0 | 0 | 0 | 0 | 電池内蔵 | - | [6] | [6] | 0 | 0 | 0
|  | 2階 | 職員WC(男) | 従量電灯 |  | 3 | 358 | DL1 | 0 | ダウンライト | 1 | LED | 0 | 0 | 0 | 0 | 0 | 0 | 0 | - | [3] | [3] | 0 | 0 | 0
|  | 2階 | 職員WC(男) | 従量電灯 |  | 3 | 358 | DL2 | 0 | ダウンライト | 1 | LED | 0 | 0 | 0 | 0 | 0 | 0 | 0 | - | [1] | [1] | 0 | 0 | 0
|  | 2階 | 職員WC(男) | 従量電灯 |  | 3 | 358 | R5 | 0 | ブラケット灯 | 1 | LED | 0 | 0 | 0 | 0 | 0 | 0 | 0 | - | [2] | [2] | 0 | 0 | 0
|  | 2階 | 職員WC(女) | 従量電灯 |  | 3 | 358 | DL1 | 0 | ダウンライト | 1 | LED | 0 | 0 | 0 | 0 | 0 | 0 | 0 | - | [4] | [4] | 0 | 0 | 0
|  | 2階 | 職員WC(女) | 従量電灯 |  | 3 | 358 | DL2 | 0 | ダウンライト | 1 | LED | 0 | 0 | 0 | 0 | 0 | 0 | 0 | - | [2] | [2] | 0 | 0 | 0
|  | 2階 | 職員WC(女) | 従量電灯 |  | 3 | 358 | R5 | 0 | ブラケット灯 | 1 | LED | 0 | 0 | 0 | 0 | 0 | 0 | 0 | - | [2] | [2] | 0 | 0 | 0
|  | 2階 | 多目的WC | 従量電灯 |  | 3 | 358 | DL3 | 0 | ダウンライト | 1 | LED | 0 | 0 | 0 | 広角50° | 0 | 0 | 0 | - | [2] | [2] | 0 | 0 | 0
|  | 2階 | 給湯室 | 従量電灯 |  | 3 | 358 | T401 | 0 | 埋込ベースライト | 1 | LED | 0 | 0 | 0 | 0 | 0 | 0 | 0 | - | [1] | [1] | 0 | 0 | 0
|  | 2階 | 給湯室 | 従量電灯 |  | 3 | 358 | L15 | 0 | 流し元灯 | 1 | LED | 0 | 0 | 0 | 0 | 0 | 0 | 0 | - | [1] | [1] | 0 | 0 | 0
|  | 2階 | バギー置場 | 従量電灯 |  | 1 | 358 | DL1 | 0 | ダウンライト | 1 | LED | 0 | 0 | 0 | 0 | 0 | 0 | 0 | - | [10] | [10] | 0 | 0 | 0
|  | 2階 | バギー置場 | 従量電灯 |  | 24 | 365 | a13 | 0 | 埋込専用型非常灯 | 1 | LED | 0 | 0 | 0 | 0 | 0 | 0 | 電池内蔵 | - | [2] | [2] | 0 | 0 | 0
|  | 2階 | PS | 従量電灯 |  | 1 | 12 | J401-1 | 0 | トラフ形ベースライト | 1 | LED | 0 | 0 | 0 | 0 | 0 | 0 | 0 | - | [1] | [1] | 0 | 0 | 0
|  | 2階 | PS | 従量電灯 |  | 1 | 12 | J401-2 | 0 | トラフ用片反射笠 | 0 | - | 0 | 0 | 0 | 0 | 0 | 0 | 0 | 0 | 1 | 0 | 0 | 0 | 0
|  | 2階 | EPS | 従量電灯 |  | 1 | 12 | I401 | 0 | 逆富士ベースライト | 1 | LED | 0 | 0 | 0 | 0 | 0 | 0 | 0 | - | [2] | [2] | 0 | 0 | 0
|  | 2階 | 児童WC①(女) | 従量電灯 |  | 3 | 358 | DL1 | 0 | ダウンライト | 1 | LED | 0 | 0 | 0 | 0 | 0 | 0 | 0 | - | [4] | [4] | 0 | 0 | 0
|  | 2階 | 児童WC①(女) | 従量電灯 |  | 3 | 358 | DL2 | 0 | ダウンライト | 1 | LED | 0 | 0 | 0 | 0 | 0 | 0 | 0 | - | [3] | [3] | 0 | 0 | 0
|  | 2階 | 児童WC①(女) | 従量電灯 |  | 3 | 358 | R5 | 0 | ブラケット灯 | 1 | LED | 0 | 0 | 0 | 0 | 0 | 0 | 0 | - | [3] | [3] | 0 | 0 | 0
|  | 2階 | 児童WC①(男) | 従量電灯 |  | 3 | 358 | DL1 | 0 | ダウンライト | 1 | LED | 0 | 0 | 0 | 0 | 0 | 0 | 0 | - | [3] | [3] | 0 | 0 | 0
|  | 2階 | 児童WC①(男) | 従量電灯 |  | 3 | 358 | DL2 | 0 | ダウンライト | 1 | LED | 0 | 0 | 0 | 0 | 0 | 0 | 0 | - | [2] | [2] | 0 | 0 | 0
|  | 2階 | 児童WC①(男) | 従量電灯 |  | 3 | 358 | R5 | 0 | ブラケット灯 | 1 | LED | 0 | 0 | 0 | 0 | 0 | 0 | 0 | - | [2] | [2] | 0 | 0 | 0
|  | 2階 | 倉庫(3) | 従量電灯 |  | 1 | 12 | I401 | 0 | 逆富士ベースライト | 1 | LED | 0 | 0 | 0 | 0 | 0 | 0 | 0 | - | [2] | [2] | 0 | 0 | 0
|  | 2階 | 授乳室 | 従量電灯 |  | 5 | 300 | T401 | 0 | 埋込ベースライト | 1 | LED | 0 | 0 | 0 | 0 | 0 | 0 | 0 | - | [2] | [2] | 0 | 0 | 0
|  | 2階 | 授乳室 | 従量電灯 |  | 5 | 300 | DL3 | 0 | ダウンライト | 1 | LED | 0 | 0 | 0 | 広角50° | 0 | 0 | 0 | - | [4] | [4] | 0 | 0 | 0
|  | 2階 | 授乳室 | 従量電灯 |  | 24 | 365 | a13 | 0 | 埋込専用型非常灯 | 1 | LED | 0 | 0 | 0 | 0 | 0 | 0 | 電池内蔵 | - | [3] | [3] | 0 | 0 | 0
|  | 2階 | 相談室 | 従量電灯 |  | 7 | 350 | T402 | 0 | 埋込ベースライト | 1 | LED | 0 | 0 | 0 | 0 | 0 | 0 | 0 | - | [2] | [2] | 0 | 0 | 0
|  | 2階 | 相談室 | 従量電灯 |  | 24 | 365 | a13 | 0 | 埋込専用型非常灯 | 1 | LED | 0 | 0 | 0 | 0 | 0 | 0 | 電池内蔵 | - | [1] | [1] | 0 | 0 | 0
|  | 2階 | サークル活動室 | 従量電灯 |  | 5 | 300 | A30 | 0 | 埋込ベースライト | 1 | LED | 0 | 0 | 0 | 0 | 0 | 0 | 0 | - | [8] | [8] | 0 | 0 | 0
|  | 2階 | サークル活動室 | 従量電灯 |  | 5 | 300 | Ye3 | 0 | 直付ベースライト | 1 | LED | 0 | 0 | 0 | 0 | 0 | 0 | 0 | - | [5] | [5] | 0 | 0 | 0
|  | 2階 | サークル活動室 | 従量電灯 |  | 5 | 300 | DL3 | 0 | ダウンライト | 1 | LED | 0 | 0 | 0 | 広角50° | 0 | 0 | 0 | - | [7] | [7] | 0 | 0 | 0
|  | 2階 | サークル活動室 | 従量電灯 |  | 24 | 365 | a13 | 0 | 埋込専用型非常灯 | 1 | LED | 0 | 0 | 0 | 0 | 0 | 0 | 電池内蔵 | - | [2] | [2] | 0 | 0 | 0
|  | 2階 | ガレリア | 従量電灯 |  | 5 | 300 | M18 | 0 | 間接照明 | 1 | LED | 0 | 0 | 0 | 0 | 0 | 0 | 0 | - | [144] | [144] | 0 | 0 | 0
|  | 2階 | ガレリア | 従量電灯 |  | 24 | 365 | b30 | 0 | 直付専用型非常灯 | 1 | LED | 0 | 0 | 0 | 0 | 0 | 0 | 電池内蔵 | - | [6] | [6] | 0 | 0 | 0
|  | 2階 | イベントホール | 従量電灯 |  | 12 | 358 | H60Z | 0 | 埋込スクエア | 1 | LED | 0 | 0 | 0 | 0 | 0 | 0 | 0 | - | [8] | [8] | 0 | 0 | 0
|  | 2階 | イベントホール | 従量電灯 |  | 12 | 358 | DL3 | 0 | ダウンライト | 1 | LED | 0 | 0 | 0 | 広角50° | 0 | 0 | 0 | - | [10] | [10] | 0 | 0 | 0
|  | 2階 | イベントホール | 従量電灯 |  | 24 | 365 | a13 | 0 | 埋込専用型非常灯 | 1 | LED | 0 | 0 | 0 | 0 | 0 | 0 | 電池内蔵 | - | [2] | [2] | 0 | 0 | 0
|  | 2階 | イベントホール | 従量電灯 |  | 24 | 365 | e20 | 0 | B級BL形 誘導灯 | 1 | LED | 0 | 0 | 0 | 避難口/点滅型 | 0 | 片面 | 0 | - | [1] | [1] | 0 | 0 | 0
|  | 2階 | つどいの広場 | 従量電灯 |  | 12 | 358 | A30 | 0 | 埋込ベースライト | 1 | LED | 0 | 0 | 0 | 0 | 0 | 0 | 0 | - | [10] | [10] | 0 | 0 | 0
|  | 2階 | つどいの広場 | 従量電灯 |  | 12 | 358 | E85 | 0 | 埋込丸形器具 | 1 | LED | 0 | 0 | 0 | 0 | 0 | 0 | 0 | - | [20] | [20] | 0 | 0 | 0
|  | 2階 | つどいの広場 | 従量電灯 |  | 12 | 358 | R7 | 0 | ブラケット灯 | 1 | LED | 0 | 0 | 0 | 0 | 0 | 0 | 0 | - | [12] | [12] | 0 | 0 | 0
|  | 2階 | つどいの広場 | 従量電灯 |  | 12 | 358 | DL3 | 0 | ダウンライト | 1 | LED | 0 | 0 | 0 | 広角50° | 0 | 0 | 0 | - | [68] | [68] | 0 | 0 | 0
|  | 2階 | つどいの広場 | 従量電灯 |  | 24 | 365 | a13 | 0 | 埋込専用型非常灯 | 1 | LED | 0 | 0 | 0 | 0 | 0 | 0 | 電池内蔵 | - | [13] | [13] | 0 | 0 | 0
|  | 2階 | つどいの広場 | 従量電灯 |  | 24 | 365 | g20b | 0 | B級BL形 誘導灯 | 1 | LED | 0 | 0 | 0 | 通路 | 0 | 両面 | 0 | - | [2] | [2] | 0 | 0 | 0
|  | 2階 | つどいの広場 | 従量電灯 |  | 24 | 365 | e20 | 0 | B級BL形 誘導灯 | 1 | LED | 0 | 0 | 0 | 避難口/点滅型 | 0 | 片面 | 0 | - | [1] | [1] | 0 | 0 | 0
|  | 2階 | 飲食室 | 従量電灯 |  | 5 | 358 | E85 | 0 | 埋込丸形器具 | 1 | LED | 0 | 0 | 0 | 0 | 0 | 0 | 0 | - | [4] | [4] | 0 | 0 | 0
|  | 2階 | 飲食室 | 従量電灯 |  | 5 | 358 | T401 | 0 | 埋込ベースライト | 1 | LED | 0 | 0 | 0 | 0 | 0 | 0 | 0 | - | [2] | [2] | 0 | 0 | 0
|  | 2階 | 飲食室 | 従量電灯 |  | 5 | 358 | L15 | 0 | 流し元灯 | 1 | LED | 0 | 0 | 0 | 0 | 0 | 0 | 0 | - | [1] | [1] | 0 | 0 | 0
|  | 2階 | 飲食室 | 従量電灯 |  | 24 | 365 | a13 | 0 | 埋込専用型非常灯 | 1 | LED | 0 | 0 | 0 | 0 | 0 | 0 | 電池内蔵 | - | [1] | [1] | 0 | 0 | 0
|  | 2階 | 廊下(子育) | 従量電灯 |  | 12 | 358 | DL3 | 0 | ダウンライト | 1 | LED | 0 | 0 | 0 | 広角50° | 0 | 0 | 0 | - | [4] | [4] | 0 | 0 | 0
|  | 2階 | 廊下(子育) | 従量電灯 |  | 24 | 365 | a13 | 0 | 埋込専用型非常灯 | 1 | LED | 0 | 0 | 0 | 0 | 0 | 0 | 電池内蔵 | - | [1] | [1] | 0 | 0 | 0
|  | 2階 | 廊下(子育) | 従量電灯 |  | 24 | 365 | g20b | 0 | B級BL形 誘導灯 | 1 | LED | 0 | 0 | 0 | 通路 | 0 | 両面 | 0 | - | [1] | [1] | 0 | 0 | 0
|  | 2階 | 事務室(子育) | 従量電灯 |  | 12 | 358 | T402 | 0 | 埋込ベースライト | 1 | LED | 0 | 0 | 0 | 0 | 0 | 0 | 0 | - | [12] | [12] | 0 | 0 | 0
|  | 2階 | 事務室(子育) | 従量電灯 |  | 12 | 358 | DL2 | 0 | ダウンライト | 1 | LED | 0 | 0 | 0 | 0 | 0 | 0 | 0 | - | [4] | [4] | 0 | 0 | 0
|  | 2階 | 事務室(子育) | 従量電灯 |  | 24 | 365 | a13 | 0 | 埋込専用型非常灯 | 1 | LED | 0 | 0 | 0 | 0 | 0 | 0 | 電池内蔵 | - | [2] | [2] | 0 | 0 | 0
|  | 2階 | 事務室(発達) | 従量電灯 |  | 12 | 358 | T402 | 0 | 埋込ベースライト | 1 | LED | 0 | 0 | 0 | 0 | 0 | 0 | 0 | - | [16] | [16] | 0 | 0 | 0
|  | 2階 | 事務室(発達) | 従量電灯 |  | 12 | 358 | DL2 | 0 | ダウンライト | 1 | LED | 0 | 0 | 0 | 0 | 0 | 0 | 0 | - | [6] | [6] | 0 | 0 | 0
|  | 2階 | 事務室(発達) | 従量電灯 |  | 24 | 365 | a13 | 0 | 埋込専用型非常灯 | 1 | LED | 0 | 0 | 0 | 0 | 0 | 0 | 電池内蔵 | - | [4] | [4] | 0 | 0 | 0
|  | 2階 | 事務室(発達) | 従量電灯 |  | 24 | 365 | e10a | 0 | C級 誘導灯 | 1 | LED | 0 | 0 | 0 | 避難口 | 0 | 片面 | 0 | - | [2] | [2] | 0 | 0 | 0
|  | 2階 | スタッフルーム | 従量電灯 |  | 12 | 358 | T402 | 0 | 埋込ベースライト | 1 | LED | 0 | 0 | 0 | 0 | 0 | 0 | 0 | - | [6] | [6] | 0 | 0 | 0
|  | 2階 | スタッフルーム | 従量電灯 |  | 24 | 365 | a13 | 0 | 埋込専用型非常灯 | 1 | LED | 0 | 0 | 0 | 0 | 0 | 0 | 電池内蔵 | - | [1] | [1] | 0 | 0 | 0
|  | 2階 | スタッフルーム | 従量電灯 |  | 24 | 365 | e10a | 0 | C級 誘導灯 | 1 | LED | 0 | 0 | 0 | 避難口 | 0 | 片面 | 0 | - | [1] | [1] | 0 | 0 | 0
|  | 2階 | 教材室 | 従量電灯 |  | 12 | 358 | T402 | 0 | 埋込ベースライト | 1 | LED | 0 | 0 | 0 | 0 | 0 | 0 | 0 | - | [2] | [2] | 0 | 0 | 0
|  | 2階 | 教材室 | 従量電灯 |  | 24 | 365 | a13 | 0 | 埋込専用型非常灯 | 1 | LED | 0 | 0 | 0 | 0 | 0 | 0 | 電池内蔵 | - | [1] | [1] | 0 | 0 | 0
|  | 2階 | 児童WC② | 従量電灯 |  | 3 | 358 | DL1 | 0 | ダウンライト | 1 | LED | 0 | 0 | 0 | 0 | 0 | 0 | 0 | - | [8] | [8] | 0 | 0 | 0
|  | 2階 | 児童WC② | 従量電灯 |  | 3 | 358 | DL2 | 0 | ダウンライト | 1 | LED | 0 | 0 | 0 | 0 | 0 | 0 | 0 | - | [5] | [5] | 0 | 0 | 0
|  | 2階 | 児童WC② | 従量電灯 |  | 3 | 358 | R6 | 0 | ブラケット灯 | 1 | LED | 0 | 0 | 0 | 0 | 0 | 0 | 0 | - | [1] | [1] | 0 | 0 | 0
|  | 2階 | 通園児童室 | 従量電灯 |  | 12 | 358 | H60 | 0 | 埋込スクエア | 1 | LED | 0 | 0 | 0 | 0 | 0 | 0 | 0 | - | [6] | [6] | 0 | 0 | 0
|  | 2階 | 通園児童室 | 従量電灯 |  | 24 | 365 | a13 | 0 | 埋込専用型非常灯 | 1 | LED | 0 | 0 | 0 | 0 | 0 | 0 | 電池内蔵 | - | [2] | [2] | 0 | 0 | 0
|  | 2階 | 静養室 | 従量電灯 |  | 5 | 300 | H60 | 0 | 埋込スクエア | 1 | LED | 0 | 0 | 0 | 0 | 0 | 0 | 0 | - | [1] | [1] | 0 | 0 | 0
|  | 2階 | 静養室 | 従量電灯 |  | 24 | 365 | a13 | 0 | 埋込専用型非常灯 | 1 | LED | 0 | 0 | 0 | 0 | 0 | 0 | 電池内蔵 | - | [1] | [1] | 0 | 0 | 0
|  | 2階 | 倉庫(2) | 従量電灯 |  | 1 | 12 | I401 | 0 | 逆富士ベースライト | 1 | LED | 0 | 0 | 0 | 0 | 0 | 0 | 0 | - | [2] | [2] | 0 | 0 | 0
|  | 2階 | 観察室 | 従量電灯 |  | 5 | 350 | H60 | 0 | 埋込スクエア | 1 | LED | 0 | 0 | 0 | 0 | 0 | 0 | 0 | - | [12] | [12] | 0 | 0 | 0
|  | 2階 | 観察室 | 従量電灯 |  | 5 | 350 | DL1 | 0 | ダウンライト | 1 | LED | 0 | 0 | 0 | 0 | 0 | 0 | 0 | - | [1] | [1] | 0 | 0 | 0
|  | 2階 | 観察室 | 従量電灯 |  | 24 | 365 | a13 | 0 | 埋込専用型非常灯 | 1 | LED | 0 | 0 | 0 | 0 | 0 | 0 | 電池内蔵 | - | [4] | [4] | 0 | 0 | 0
|  | 2階 | 観察室 | 従量電灯 |  | 24 | 365 | e10a | 0 | C級 誘導灯 | 1 | LED | 0 | 0 | 0 | 避難口 | 0 | 片面 | 0 | - | [1] | [1] | 0 | 0 | 0
|  | 2階 | 廊下(発達) | 従量電灯 |  | 12 | 358 | DL3 | 0 | ダウンライト | 1 | LED | 0 | 0 | 0 | 広角50° | 0 | 0 | 0 | - | [37] | [37] | 0 | 0 | 0
|  | 2階 | 廊下(発達) | 従量電灯 |  | 24 | 365 | a13 | 0 | 埋込専用型非常灯 | 1 | LED | 0 | 0 | 0 | 0 | 0 | 0 | 電池内蔵 | - | [8] | [8] | 0 | 0 | 0
|  | 2階 | 廊下(発達) | 従量電灯 |  | 24 | 365 | e20 | 0 | B級BL形 誘導灯 | 1 | LED | 0 | 0 | 0 | 避難口/点滅型 | 0 | 片面 | 0 | - | [1] | [1] | 0 | 0 | 0
|  | 2階 | 廊下(発達) | 従量電灯 |  | 24 | 365 | g20b | 0 | B級BL形 誘導灯 | 1 | LED | 0 | 0 | 0 | 通路 | 0 | 両面 | 0 | - | [4] | [4] | 0 | 0 | 0
|  | 2階 | ELVホール | 従量電灯 |  | 12 | 358 | M18 | 0 | 間接照明 | 1 | LED | 0 | 0 | 0 | 0 | 0 | 0 | 0 | - | [8] | [8] | 0 | 0 | 0
|  | 2階 | ELVホール | 従量電灯 |  | 12 | 358 | DL3 | 0 | ダウンライト | 1 | LED | 0 | 0 | 0 | 広角50° | 0 | 0 | 0 | - | [8] | [8] | 0 | 0 | 0
|  | 2階 | ELVホール | 従量電灯 |  | 12 | 358 | DL5 | 0 | ユニバーサルダウンライト | 1 | LED | 0 | 0 | 0 | 広角34° | 0 | 0 | 0 | - | [4] | [4] | 0 | 0 | 0
|  | 2階 | ELVホール | 従量電灯 |  | 24 | 365 | g20b | 0 | B級BL形 誘導灯 | 1 | LED | 0 | 0 | 0 | 通路 | 0 | 両面 | 0 | - | [1] | [1] | 0 | 0 | 0
|  | 2階 | ELVホール | 従量電灯 |  | 24 | 365 | f20 | 0 | B級BL形 誘導灯 | 1 | LED | 0 | 0 | 0 | 避難口/点滅型 | 0 | 片面 | 0 | - | [1] | [1] | 0 | 0 | 0
|  | 2階 | 屋内階段 | 従量電灯 |  | 12 | 365 | d321 | 0 | 階段通路誘導灯 | 1 | LED | 0 | 0 | 0 | 0 | 0 | 0 | 0 | - | [1] | [1] | 0 | 0 | 0
|  | 2階 | 屋内階段 | 従量電灯 |  | 12 | 365 | c321 | 0 | 階段通路誘導灯 | 1 | FHF32(高出力) | 0 | 0 | 0 | 0 | 0 | 0 | 0 | 48 | 1 | 1 | 210.24 | 7513.9776 | 21.024
|  | 2階 | 外部 | 従量電灯 |  | 12 | 365 | X4W | 0 | ブラケット灯 | 1 | LED | 0 | 0 | 0 | ポーチライト | 0 | 0 | 0 | - | [3] | [3] | 0 | 0 | 0
【図面】 | 68_所沢市立かしの木学園 |  |  |  |  | ＣＯ２排出係数 |  |  | 0.1 | 電気料金単価 | 35.74
[8 empty] | 既存照明 情報 | [14 empty] | 既存 照明 ベースライン (kWh) | 既存 照明 電気 料金 (円) | 既存 照明 CO2 排出量 (kg-co2)
| 建物名 | 階数 | 部屋名 | 契約種別 | 備考 | 点灯時間 | 稼働日数 | 器具記号 |  | 器具種類 | 灯数 | ランプ種別 | 口金 | 器具寸法 | 品番 | 器具仕様詳細① | 器具仕様詳細② | 器具仕様詳細③ | 非常灯 | 消費電力 | 器具台数 | ランプ本数
[6 empty] | /日 | /年 | [12 empty] | W/本 | 台 | 本
| 別棟 | 1F | 部屋 | 従量電灯 |  | 8.5 | 239 | A | 0 | 逆富士ベースライト | 1 | FL40 | 0 | 0 | 0 | 0 | 0 | 0 | 0 | 47 | 8 | 8 | 763.844 | 27299.7846 | 76.3844
| 別棟 | 1F | 便所 | 従量電灯 |  | 3 | 239 | C | 0 | シーリングライト | 1 | IL40 | 0 | 0 | 0 | 0 | 0 | 0 | 0 | 36 | 1 | 1 | 25.812 | 922.5209 | 2.5812
| 別棟 | 1F | 軒下 | 従量電灯 |  | 8.5 | 239 | B | 0 | シーリングライト | 1 | FCL30 | 0 | 0 | 0 | 0 | 0 | 0 | 0 | 34 | 1 | 1 | 69.071 | 2468.5975 | 6.9071
【現調】 | 69_松原学園 |  |  |  |  | ＣＯ２排出係数 |  |  | 0.1 | 電気料金単価 | 35.74
[8 empty] | 既存照明 情報 | [14 empty] | 既存 照明 ベースライン (kWh) | 既存 照明 電気 料金 (円) | 既存 照明 CO2 排出量 (kg-co2)
| 建物名 | 階数 | 部屋名 | 契約種別 | 備考 | 点灯時間 | 稼働日数 | 器具記号 |  | 器具種類 | 灯数 | ランプ種別 | 口金 | 器具寸法 | 品番 | 器具仕様詳細① | 器具仕様詳細② | 器具仕様詳細③ | 非常灯 | 消費電力 | 器具台数 | ランプ本数
[6 empty] | /日 | /年 | [12 empty] | W/本 | 台 | 本
| - | 1F | 文書庫 | 従量電灯 |  | 1 | 12 | V321H | 0 | 逆富士ベースライト | 1 | FHF32(高出力) | 0 | W120 | FSA41038FVPH9-RRX | 0 | 0 | 0 | 0 | 48 | 2 | 2 | 1.152 | 41.1725 | 0.1152
| - | 1F | 男子更衣室 | 従量電灯 |  | 1 | 239 | V322 | 0 | 逆富士ベースライト | 2 | FHF32 | 0 | W200 | FSA42001FVPN9-RVV | 0 | 0 | 0 | 0 | 36 | 1 | 2 | 17.208 | 615.0139 | 1.7208
| - | 1F | 多目的WC | 従量電灯 |  | 9 | 239 | U322 | 0 | 埋込ベースライト | 2 | FHF32 | 0 | W150 | 反射板：FSK41630A | 0 | 0 | 0 | 0 | 36 | 1 | 2 | 154.872 | 5535.1253 | 15.4872
| - | 1F | 男子職員WC | 従量電灯 |  | 9 | 239 | DL-LED | 0 | ダウンライト | 1 | LED23.1 | 0 | Φ100 | NNN74065LE9 | Cチャンネル回避型/ビーム角85°/拡散タイプ | 0 | パネル付 | 0 | 23.1 | [4] | [4] | 0 | 0 | 0
| - | 1F | 女子職員WC | 従量電灯 |  | 9 | 239 | DL-LED | 0 | ダウンライト | 1 | LED23.1 | 0 | Φ100 | NNN74065LE9 | Cチャンネル回避型/ビーム角85°/拡散タイプ | 0 | パネル付 | 0 | 23.1 | [6] | [6] | 0 | 0 | 0
| - | 1F | 洗濯室 | 従量電灯 |  | 1 | 239 | V322 | 0 | 逆富士ベースライト | 2 | FHF32 | 0 | W200 | FSA42001FVPN9-RVV | 0 | 0 | 0 | 0 | 36 | 1 | 2 | 17.208 | 615.0139 | 1.7208
| - | 1F | 相談室1 | 従量電灯 |  | 3 | 239 | U322Hc | 0 | 埋込ベースライト | 2 | FHF32(高出力) | 0 | W220 | FSA42666APD1-RPT | 調光（PWM) | 0 | ルーバー付 | 0 | 48 | 2 | 4 | 137.664 | 4920.1114 | 13.7664
| - | 1F | 相談室2 | 従量電灯 |  | 3 | 239 | U322Hc | 0 | 埋込ベースライト | 2 | FHF32(高出力) | 0 | W220 | FSA42666APD1-RPT | 調光（PWM) | 0 | ルーバー付 | 0 | 48 | 2 | 4 | 137.664 | 4920.1114 | 13.7664
| - | 1F | 女子更衣室 | 従量電灯 |  | 1 | 239 | V322 | 0 | 逆富士ベースライト | 2 | FHF32 | 0 | W200 | FSA42001FVPN9-RVV | 0 | 0 | 0 | 0 | 36 | 2 | 4 | 34.416 | 1230.0278 | 3.4416
| - | 1F | 湯沸室 | 従量電灯 | 部屋ごとLED済 | 1 | 239 | DL-LED | 0 | ダウンライト | 1 | LED23.1 | 0 | Φ100 | NNN74065LE9 | Cチャンネル回避型/ビーム角85°/拡散タイプ | 0 | パネル付 | 0 | 23.1 | [2] | [2] | 0 | 0 | 0
| - | 1F | 湯沸室 | 従量電灯 | 部屋ごとLED済 | 1 | 239 | DL1-LED | 0 | ダウンライト | 1 | LED15 | 0 | Φ150 | NNN72813LE9 | Cチャンネル回避型/ビーム角90°/拡散タイプ/防雨型 | 0 | パネル付 | 0 | 15 | [1] | [1] | 0 | 0 | 0
| - | 1F | 前室 | 従量電灯 |  | 9 | 239 | V322H | 0 | 逆富士ベースライト | 2 | FHF32(高出力) | 0 | W200 | FSA42001FVPH9-RVV | 0 | 0 | 0 | 0 | 48 | 1 | 2 | 206.496 | 7380.167 | 20.6496
| - | 1F | 前室 | 従量電灯 |  | 24 | 365 | X1 | 0 | 埋込専用型非常灯 | 1 | JE13 | 0 | 外径：Φ115 | 0 | 0 | 0 | 0 | 電源別置 | 2.7 | 1 | 1 | 23.652 | 845.3225 | 2.3652
| - | 1F | 調理員WC | 従量電灯 |  | 9 | 239 | DL32 | 0 | ダウンライト | 1 | FHT32 | 0 | 外径：Φ170 | 0 | 0 | 0 | 0 | 0 | 35 | 2 | 2 | 150.57 | 5381.3718 | 15.057
| - | 1F | 配膳室 | 従量電灯 |  | 1 | 239 | U322H | 0 | 埋込ベースライト | 2 | FHF32(高出力) | 0 | W220 | FSA42666APF9-RTL | 初期照度補正 | 0 | 0 | 0 | 48 | 2 | 4 | 45.888 | 1640.0371 | 4.5888
| - | 1F | 配膳室 | 従量電灯 |  | 24 | 365 | X1 | 0 | 埋込専用型非常灯 | 1 | JE13 | 0 | 外径：Φ115 | 0 | 0 | 0 | 0 | 電源別置 | 2.7 | 1 | 1 | 23.652 | 845.3225 | 2.3652
| - | 1F | 調理室 | 従量電灯 |  | 1 | 239 | V-LED | 0 | 逆富士ベースライト | 1 | LED45 | 0 | W230 | EL-LH-EV42310 | 防湿・防雨型/耐塩 | 0 | 0 | 0 | 45 | [5] | [5] | 0 | 0 | 0
| - | 1F | 検収室 | 従量電灯 |  | 1 | 239 | V322H-1 | 0 | 逆富士ベースライト | 2 | FHF32(高出力) | 0 | W200 | FSW42021ZPH9-RNQ | 防湿・防雨型/SUS製 | 0 | 0 | 0 | 48 | 1 | 2 | 22.944 | 820.0186 | 2.2944
| - | 1F | 検収室 | 従量電灯 |  | 24 | 365 | X1 | 0 | 埋込専用型非常灯 | 1 | JE13 | 0 | 外径：Φ115 | 0 | 0 | 0 | 0 | 電源別置 | 2.7 | 1 | 1 | 23.652 | 845.3225 | 2.3652
| - | 1F | 食品庫 | 従量電灯 |  | 1 | 239 | V322H-1 | 0 | 逆富士ベースライト | 2 | FHF32(高出力) | 0 | W200 | FSW42021ZPH9-RNQ | 防湿・防雨型/SUS製 | 0 | 0 | 0 | 48 | 1 | 2 | 22.944 | 820.0186 | 2.2944
| - | 1F | 食品庫 | 従量電灯 |  | 1 | 239 | U321 | 0 | 埋込ベースライト | 1 | FHF32 | 0 | W150 | 反射板：FSK41630A | 0 | 0 | 0 | 0 | 36 | 1 | 1 | 8.604 | 307.507 | 0.8604
| - | 1F | みどりほーる | 従量電灯 | 部屋ごとLED済 | 9 | 239 | UG-LED | 0 | 埋込ベースライト | 2 | LED36 | 0 | W220 | NNF42666LS9 | 0 | 0 | ガード付 | 0 | 36 | [6] | [12] | 0 | 0 | 0
| - | 1F | みどりほーる | 従量電灯 | 部屋ごとLED済 | 9 | 239 | DL2-LED | 0 | ダウンライト | 1 | LED8 | 0 | 0 | 0 | 0 | 0 | 0 | 0 | 8 | [6] | [6] | 0 | 0 | 0
| - | 1F | あおほーる | 従量電灯 | 部屋ごとLED済 | 9 | 239 | UG-LED | 0 | 埋込ベースライト | 2 | LED36 | 0 | W220 | NNF42666LS9 | 0 | 0 | ガード付 | 0 | 36 | [6] | [12] | 0 | 0 | 0
| - | 1F | あおほーる | 従量電灯 | 部屋ごとLED済 | 9 | 239 | DL2-LED | 0 | ダウンライト | 1 | LED8 | 0 | 0 | 0 | 0 | 0 | 0 | 0 | 8 | [6] | [6] | 0 | 0 | 0
| - | 1F | 倉庫 | 従量電灯 |  | 1 | 12 | V321HG | 0 | 逆富士ベースライト | 1 | FHF32(高出力) | 0 | W120 | FSA41038FVPH9-RRX | 0 | 0 | ガード付 | 0 | 48 | 6 | 6 | 3.456 | 123.5174 | 0.3456
| - | 1F | ぶどう | 従量電灯 |  | 9 | 239 | U322HG | 0 | 埋込ベースライト | 2 | FHF32(高出力) | 0 | W220 | FSA42666APH9-RRX | 0 | 0 | ガード付 | 0 | 48 | 4 | 8 | 825.984 | 29520.6682 | 82.5984
| - | 1F | ぶどう | 従量電灯 |  | 9 | 239 | DL-LED | 0 | ダウンライト | 1 | LED23.1 | 0 | Φ100 | NNN74065LE9 | Cチャンネル回避型/ビーム角85°/拡散タイプ | 0 | パネル付 | 0 | 23.1 | [2] | [2] | 0 | 0 | 0
| - | 1F | 児童トイレ-1 | 従量電灯 |  | 9 | 239 | U321 | 0 | 埋込ベースライト | 1 | FHF32 | 0 | W150 | 反射板：FSK41630A | 0 | 0 | 0 | 0 | 36 | 2 | 2 | 154.872 | 5535.1253 | 15.4872
| - | 1F | みかん | 従量電灯 |  | 9 | 239 | U322HG | 0 | 埋込ベースライト | 2 | FHF32(高出力) | 0 | W220 | FSA42666APH9-RRX | 0 | 0 | ガード付 | 0 | 48 | 4 | 8 | 825.984 | 29520.6682 | 82.5984
| - | 1F | みかん | 従量電灯 |  | 9 | 239 | DL-LED | 0 | ダウンライト | 1 | LED23.1 | 0 | Φ100 | NNN74065LE9 | Cチャンネル回避型/ビーム角85°/拡散タイプ | 0 | パネル付 | 0 | 23.1 | [2] | [2] | 0 | 0 | 0
| - | 1F | ばなな | 従量電灯 |  | 9 | 239 | U322HG | 0 | 埋込ベースライト | 2 | FHF32(高出力) | 0 | W220 | FSA42666APH9-RRX | 0 | 0 | ガード付 | 0 | 48 | 4 | 8 | 825.984 | 29520.6682 | 82.5984
| - | 1F | ばなな | 従量電灯 |  | 9 | 239 | DL-LED | 0 | ダウンライト | 1 | LED23.1 | 0 | Φ100 | NNN74065LE9 | Cチャンネル回避型/ビーム角85°/拡散タイプ | 0 | パネル付 | 0 | 23.1 | [2] | [2] | 0 | 0 | 0
| - | 1F | 児童トイレ-2 | 従量電灯 |  | 9 | 239 | U321 | 0 | 埋込ベースライト | 1 | FHF32 | 0 | W150 | 反射板：FSK41630A | 0 | 0 | 0 | 0 | 36 | 2 | 2 | 154.872 | 5535.1253 | 15.4872
| - | 1F | めろん | 従量電灯 |  | 9 | 239 | U322HG | 0 | 埋込ベースライト | 2 | FHF32(高出力) | 0 | W220 | FSA42666APH9-RRX | 0 | 0 | ガード付 | 0 | 48 | 4 | 8 | 825.984 | 29520.6682 | 82.5984
| - | 1F | めろん | 従量電灯 |  | 9 | 239 | DL-LED | 0 | ダウンライト | 1 | LED23.1 | 0 | Φ100 | NNN74065LE9 | Cチャンネル回避型/ビーム角85°/拡散タイプ | 0 | パネル付 | 0 | 23.1 | [2] | [2] | 0 | 0 | 0
| - | 1F | 倉庫 | 従量電灯 |  | 1 | 12 | V322G | 0 | 逆富士ベースライト | 2 | FHF32(高出力) | 0 | W200 | FSA42001FVPN9-RVV | 0 | 0 | ガード付 | 0 | 48 | 2 | 4 | 2.304 | 82.345 | 0.2304
| - | 1F | もも | 従量電灯 |  | 9 | 239 | U322HG | 0 | 埋込ベースライト | 2 | FHF32(高出力) | 0 | W220 | FSA42666APH9-RRX | 0 | 0 | ガード付 | 0 | 48 | 4 | 8 | 825.984 | 29520.6682 | 82.5984
| - | 1F | もも | 従量電灯 |  | 9 | 239 | DL-LED | 0 | ダウンライト | 1 | LED23.1 | 0 | Φ100 | NNN74065LE9 | Cチャンネル回避型/ビーム角85°/拡散タイプ | 0 | パネル付 | 0 | 23.1 | [2] | [2] | 0 | 0 | 0
| - | 1F | 児童トイレ-3 | 従量電灯 |  | 9 | 239 | U321 | 0 | 埋込ベースライト | 1 | FHF32 | 0 | W150 | 反射板：FSK41630A | 0 | 0 | 0 | 0 | 36 | 2 | 2 | 154.872 | 5535.1253 | 15.4872
| - | 1F | 廊下 | 従量電灯 |  | 9 | 239 | U321R | 0 | 埋込ベースライト | 1 | FHF32 | 0 | W150 | 0 | 0 | 0 | ルーバー付 | 0 | 36 | 10 | 10 | 774.36 | 27675.6264 | 77.436
| - | 1F | 廊下 | 従量電灯 |  | 24 | 365 | X2 | 0 | 埋込専用型非常灯 | 1 | JE13 | 0 | 外径：Φ120 | 0 | 0 | 0 | 0 | 電源別置 | 2.7 | 5 | 5 | 118.26 | 4226.6124 | 11.826
| - | 1F | 廊下 | 従量電灯 |  | 24 | 365 | Y2 | 0 | C級 誘導灯 | 1 | LED1.9 | 0 | 90×172 | FA10352 | 避難口 | 天井埋込 | 片面 | 0 | 1.9 | [1] | [1] | 0 | 0 | 0
| - | 1F | 廊下 | 従量電灯 |  | 24 | 365 | Y3 | 0 | C級 誘導灯 | 1 | LED2.6 | 0 | 90×172 | FA10362 | 通路 | 天井埋込 | 両面 | 0 | 2.6 | [1] | [1] | 0 | 0 | 0
| - | 1F | 廊下 | 従量電灯 |  | 24 | 365 | Y4 | 0 | C級 誘導灯 | 1 | LED1.9 | 0 | 90×172 | FA10352 | 避難口 | 天井埋込 | 片面 | 0 | 1.9 | [1] | [1] | 0 | 0 | 0
| - | 1F | ホール | 従量電灯 |  | 9 | 239 | DL-LED | 0 | ダウンライト | 1 | LED23.1 | 0 | Φ100 | NNN74065LE9 | Cチャンネル回避型/ビーム角85°/拡散タイプ | 0 | パネル付 | 0 | 23.1 | [12] | [12] | 0 | 0 | 0
| - | 1F | ホール | 従量電灯 |  | 24 | 365 | X2 | 0 | 埋込専用型非常灯 | 1 | JE13 | 0 | 外径：Φ120 | 0 | 0 | 0 | 0 | 電源別置 | 2.7 | 2 | 2 | 47.304 | 1690.645 | 4.7304
| - | 1F | 玄関 | 従量電灯 |  | 9 | 239 | DL2-LED | 0 | ダウンライト | 1 | LED8 | 0 | 0 | 0 | 0 | 0 | 0 | 0 | 8 | [6] | [6] | 0 | 0 | 0
| - | 1F | 玄関 | 従量電灯 |  | 24 | 365 | Y1 | 0 | C級 誘導灯 | 1 | LED1.9 | 0 | 90×172 | FA10352 | 避難口 | 天井埋込 | 片面 | 0 | 1.9 | [1] | [1] | 0 | 0 | 0
| - | 1F | いちご | 従量電灯 |  | 9 | 239 | U322HG | 0 | 埋込ベースライト | 2 | FHF32(高出力) | 0 | W220 | FSA42666APH9-RRX | 0 | 0 | ガード付 | 0 | 48 | 4 | 8 | 825.984 | 29520.6682 | 82.5984
| - | 1F | いちご | 従量電灯 |  | 9 | 239 | DL-LED | 0 | ダウンライト | 1 | LED23.1 | 0 | Φ100 | NNN74065LE9 | Cチャンネル回避型/ビーム角85°/拡散タイプ | 0 | パネル付 | 0 | 23.1 | [2] | [2] | 0 | 0 | 0
| - | 1F | バス停留所 | 従量電灯 |  | 4 | 239 | DL3-LED | 0 | ダウンライト | 1 | LED8 | 0 | 外径：Φ170 | 0 | 0 | 0 | 0 | 0 | 8 | [9] | [9] | 0 | 0 | 0
| - | 1F | 園庭 | 従量電灯 |  | 4 | 239 | TO150 | 0 | 角形投光器 | 1 | CDM-TD150 | 0 | 0 | YA52882K | 広角タイプ | フランジ式 | 耐熱特殊ガラスパネル付 | 0 | 180 | 3 | 3 | 516.24 | 18450.4176 | 51.624
| - | 1F | 屋外トイレ | 従量電灯 |  | 4 | 239 | U321 | 0 | 埋込ベースライト | 1 | FHF32 | 0 | W150 | 反射板：FSK41630A | 0 | 0 | 0 | 0 | 36 | 1 | 1 | 34.416 | 1230.0278 | 3.4416
| - | 1F | 事務室 | 従量電灯 |  | 9 | 239 | U322H | 0 | 埋込ベースライト | 2 | FHF32(高出力) | 0 | W220 | FSA42666APF9-RTL | 初期照度補正 | 0 | 0 | 0 | 48 | 10 | 20 | 2064.96 | 73801.6704 | 206.496
| - | 1F | 事務室 | 従量電灯 |  | 24 | 365 | X2 | 0 | 埋込専用型非常灯 | 1 | JE13 | 0 | 外径：Φ120 | 0 | 0 | 0 | 0 | 電源別置 | 2.7 | 2 | 2 | 47.304 | 1690.645 | 4.7304
| - | 1F | 医務室 | 従量電灯 |  | 9 | 239 | U321 | 0 | 埋込ベースライト | 1 | FHF32 | 0 | W150 | 反射板：FSK41630A | 0 | 0 | 0 | 0 | 36 | 1 | 1 | 77.436 | 2767.5626 | 7.7436
| - | 1F | 静養室 | 従量電灯 |  | 9 | 239 | U321 | 0 | 埋込ベースライト | 1 | FHF32 | 0 | W150 | 反射板：FSK41630A | 0 | 0 | 0 | 0 | 36 | 1 | 1 | 77.436 | 2767.5626 | 7.7436
| - | PHF | メンテ用天井裏 | 従量電灯 | 鉄骨に取付 | 1 | 12 | KHT32 | 0 | 片反射笠付トラフ形ベースライト | 1 | FHF32 | 0 | 外径：1250×65 | FSA41231FVPN9-RUW | 0 | 0 | 0 | 0 | 36 | 1 | 1 | 0.432 | 15.4397 | 0.0432
| - | PHF | ロフト倉庫① | 従量電灯 | 壁付 | 1 | 12 | KHT32 | 0 | 片反射笠付トラフ形ベースライト | 1 | FHF32 | 0 | 外径：1250×65 | FSA41231FVPN9-RUW | 0 | 0 | 0 | 0 | 36 | 1 | 1 | 0.432 | 15.4397 | 0.0432
| - | PHF | ロフト倉庫② | 従量電灯 | 壁付 | 1 | 12 | KHT32 | 0 | 片反射笠付トラフ形ベースライト | 1 | FHF32 | 0 | 外径：1250×65 | FSA41231FVPN9-RUW | 0 | 0 | 0 | 0 | 36 | 1 | 1 | 0.432 | 15.4397 | 0.0432
| - | PHF | ロフト倉庫③ | 従量電灯 | 壁付 | 1 | 12 | KHT32 | 0 | 片反射笠付トラフ形ベースライト | 1 | FHF32 | 0 | 外径：1250×65 | FSA41231FVPN9-RUW | 0 | 0 | 0 | 0 | 36 | 1 | 1 | 0.432 | 15.4397 | 0.0432
| - | PHF | ロフト倉庫④ | 従量電灯 | 壁付 | 1 | 12 | KHT32 | 0 | 片反射笠付トラフ形ベースライト | 1 | FHF32 | 0 | 外径：1250×65 | FSA41231FVPN9-RUW | 0 | 0 | 0 | 0 | 36 | 1 | 1 | 0.432 | 15.4397 | 0.0432
【図面】 | 70_さくら児童館 |  |  |  |  | ＣＯ２排出係数 |  |  | 0.1 | 電気料金単価 | 35.74 | 並木まちづくりセンターと複合
[8 empty] | 既存照明 情報 | [14 empty] | 既存 照明 ベースライン (kWh) | 既存 照明 電気 料金 (円) | 既存 照明 CO2 排出量 (kg-co2)
| 建物名 | 階数 | 部屋名 | 契約種別 | 備考 | 点灯時間 | 稼働日数 | 器具記号 |  | 器具種類 | 灯数 | ランプ種別 | 口金 | 器具寸法 | 品番 | 器具仕様詳細① | 器具仕様詳細② | 器具仕様詳細③ | 非常灯 | 消費電力 | 器具台数 | ランプ本数
[6 empty] | /日 | /年 | [12 empty] | W/本 | 台 | 本
|  | 1階 | ポーチ | 従量電灯 |  | 8.5 | 333 | A2 | 0 | スクエアベースライト | 4 | FL20 | 0 | 0 | 0 | 0 | 0 | 0 | 0 | 28 | 2 | 8 | 634.032 | 22660.3037 | 63.4032
|  | 1階 | ホール | 従量電灯 |  | 8.5 | 333 | A1 | 0 | スクエアベースライト | 4 | FL40 | 0 | 0 | 0 | 0 | 0 | 0 | 0 | 47 | 4 | 16 | 2128.536 | 76073.8766 | 212.8536
|  | 1階 | ホール | 従量電灯 |  | 24 | 365 | L1 | 0 | A級 誘導灯 | 2 | FL40 | 0 | 0 | 0 | 避難口 | 0 | 片面 | 0 | 47 | 1 | 2 | 823.44 | 29429.7456 | 82.344
|  | 1階 | ホール | 従量電灯 |  | 24 | 365 | K1 | 0 | 埋込専用型非常灯 | 1 | IL40 | 0 | 0 | 0 | 0 | 0 | 0 | 電池内蔵 | 36 | 2 | 2 | 630.72 | 22541.9328 | 63.072
|  | 1階 | ホール | 従量電灯 |  | 24 | 365 | M1 | 0 | C級 誘導灯 | 1 | FL10 | 0 | 0 | 0 | 通路 | 0 | 片面 | 0 | 13 | 1 | 1 | 113.88 | 4070.0712 | 11.388
|  | 1階 | リフト | 従量電灯 |  | 9 | 333 | E2 | 0 | 階段通路誘導灯 | 2 | FL20 | 0 | 0 | 0 | 0 | 0 | 0 | 0 | 28 | 1 | 2 | 167.832 | 5998.3157 | 16.7832
|  | 1階 | 機械室 | 従量電灯 |  | 1 | 12 | J1 | 0 | ブラケット灯 | 1 | IL40 | 0 | 0 | 0 | 0 | 0 | 0 | 0 | 36 | 1 | 1 | 0.432 | 15.4397 | 0.0432
|  | 1階 | 児童室 | 従量電灯 |  | 8.5 | 333 | C1 | 0 | 逆富士ベースライト | 2 | FL40 | 0 | 0 | 0 | 0 | 0 | 0 | 0 | 47 | 5 | 10 | 1330.335 | 47546.1729 | 133.0335
|  | 1階 | 児童室 | 従量電灯 |  | 8.5 | 333 | C2 | 0 | 逆富士ベースライト | 2 | FL40 | 0 | 0 | 0 | 0 | 0 | 0 | 0 | 47 | 4 | 8 | 1064.268 | 38036.9383 | 106.4268
|  | 1階 | 児童室 | 従量電灯 |  | 8.5 | 333 | C5 | 0 | 逆富士ベースライト | 1 | FL40 | 0 | 0 | 0 | 0 | 0 | 0 | 0 | 47 | 1 | 1 | 133.0335 | 4754.6173 | 13.3034
|  | 1階 | 廊下 | 従量電灯 |  | 8.5 | 333 | B3 | 0 | 埋込ベースライト | 1 | FL40 | 0 | 0 | 0 | 0 | 0 | 0 | 0 | 47 | 1 | 1 | 133.0335 | 4754.6173 | 13.3034
|  | 1階 | 廊下 | 従量電灯 |  | 8.5 | 333 | B4 | 0 | 埋込ベースライト | 1 | FL40 | 0 | 0 | 0 | 0 | 0 | 0 | 電池内蔵 | 47 | 3 | 3 | 399.1005 | 14263.8519 | 39.9101
|  | 1階 | 廊下 | 従量電灯 |  | 24 | 365 | M1 | 0 | C級 誘導灯 | 1 | FL10 | 0 | 0 | 0 | 通路 | 0 | 片面 | 0 | 13 | 2 | 2 | 227.76 | 8140.1424 | 22.776
|  | 1階 | 廊下 | 従量電灯 |  | 24 | 365 | N1 | 0 | 赤色灯 | 1 | IL5 | 0 | 0 | 0 | 0 | 0 | 0 | 0 | 5 | 1 | 1 | 43.8 | 1565.412 | 4.38
|  | 1階 | WC(W) | 従量電灯 |  | 3 | 333 | C5 | 0 | 逆富士ベースライト | 1 | FL40 | 0 | 0 | 0 | 0 | 0 | 0 | 0 | 47 | 2 | 2 | 93.906 | 3356.2004 | 9.3906
|  | 1階 | WC(W) | 従量電灯 |  | 3 | 333 | F1 | 0 | ミラー灯 | 1 | FL20 | 0 | 0 | 0 | 0 | 0 | 0 | 0 | 28 | 2 | 2 | 55.944 | 1999.4386 | 5.5944
|  | 1階 | WC | 従量電灯 |  | 3 | 333 | C5 | 0 | 逆富士ベースライト | 1 | FL40 | 0 | 0 | 0 | 0 | 0 | 0 | 0 | 47 | 1 | 1 | 46.953 | 1678.1002 | 4.6953
|  | 1階 | WC(M) | 従量電灯 |  | 3 | 333 | C5 | 0 | 逆富士ベースライト | 1 | FL40 | 0 | 0 | 0 | 0 | 0 | 0 | 0 | 47 | 2 | 2 | 93.906 | 3356.2004 | 9.3906
|  | 1階 | WC(M) | 従量電灯 |  | 3 | 333 | F1 | 0 | ミラー灯 | 1 | FL20 | 0 | 0 | 0 | 0 | 0 | 0 | 0 | 28 | 1 | 1 | 27.972 | 999.7193 | 2.7972
|  | 1階 | 湯沸室 | 従量電灯 |  | 3 | 333 | C6 | 0 | 逆富士ベースライト | 2 | FL20 | 0 | 0 | 0 | 0 | 0 | 0 | 0 | 28 | 1 | 2 | 55.944 | 1999.4386 | 5.5944
|  | 1階 | 湯沸室 | 従量電灯 |  | 3 | 333 | G1 | 0 | 流し元灯 | 1 | FL20 | 0 | 0 | 0 | 0 | 0 | 0 | 0 | 28 | 1 | 1 | 27.972 | 999.7193 | 2.7972
|  | 1階 | 機械室 | 従量電灯 |  | 1 | 12 | H1 | 0 | トラフ形ベースライト | 1 | FL40 | 0 | 0 | 0 | 0 | 0 | 0 | 0 | 47 | 3 | 3 | 1.692 | 60.4721 | 0.1692
|  | 1階 | 機械室 | 従量電灯 |  | 1 | 12 | H1-1 | 0 | 笠付トラフ形ベースライト | 1 | FL40 | 0 | 0 | 0 | 0 | 0 | 0 | 0 | 47 | 3 | 3 | 1.692 | 60.4721 | 0.1692
|  | 1階 | 階段 | 従量電灯 |  | 8.5 | 333 | C7 | 0 | 階段通路誘導灯 | 2 | FL40 | 0 | 0 | 0 | 0 | 0 | 0 | 0 | 47 | 1 | 2 | 266.067 | 9509.2346 | 26.6067
|  | 1階 | 通路 | 従量電灯 |  | 24 | 365 | L1 | 0 | A級 誘導灯 | 2 | FL40 | 0 | 0 | 0 | 避難口 | 0 | 片面 | 0 | 47 | 1 | 2 | 823.44 | 29429.7456 | 82.344
|  | 1階 | 通路 | 従量電灯 |  | 24 | 365 | M1 | 0 | C級 誘導灯 | 1 | FL10 | 0 | 0 | 0 | 通路 | 0 | 片面 | 0 | 13 | 1 | 1 | 113.88 | 4070.0712 | 11.388
|  | 1階 | 通路 | 従量電灯 |  | 8.5 | 333 | O1 | 0 | 階段通路誘導灯 | 1 | FL40 | 0 | 0 | 0 | 0 | 0 | 0 | 0 | 47 | 1 | 1 | 133.0335 | 4754.6173 | 13.3034
|  | 1階 | 通路 | 従量電灯 |  | 8.5 | 333 | I1 | 0 | ブラケット灯 | 1 | H100 | 0 | 0 | 0 | 0 | 0 | 0 | 0 | 120 | 1 | 1 | 339.66 | 12139.4484 | 33.966
|  | 1階 | 物入 | 従量電灯 |  | 1 | 12 | C5 | 0 | 逆富士ベースライト | 1 | FL40 | 0 | 0 | 0 | 0 | 0 | 0 | 0 | 47 | 2 | 2 | 1.128 | 40.3147 | 0.1128
|  | 1階 | 廊下 | 従量電灯 |  | 8.5 | 333 | B5 | 0 | 埋込ベースライト | 2 | FL20 | 0 | 0 | 0 | 0 | 0 | 0 | 0 | 28 | 1 | 2 | 158.508 | 5665.0759 | 15.8508
|  | 1階 | 廊下 | 従量電灯 |  | 8.5 | 333 | B6 | 0 | 埋込ベースライト | 2 | FL20 | 0 | 0 | 0 | 0 | 0 | 0 | 電池内蔵 | 28 | 1 | 2 | 158.508 | 5665.0759 | 15.8508
|  | 1階 | 廊下 | 従量電灯 |  | 24 | 365 | M1 | 0 | C級 誘導灯 | 1 | FL10 | 0 | 0 | 0 | 通路 | 0 | 片面 | 0 | 13 | 1 | 1 | 113.88 | 4070.0712 | 11.388
|  | 1階 | 研修室 | 従量電灯 |  | 3 | 333 | C1 | 0 | 逆富士ベースライト | 2 | FL40 | 0 | 0 | 0 | 0 | 0 | 0 | 0 | 47 | 4 | 8 | 375.624 | 13424.8018 | 37.5624
|  | 1階 | 会議室 | 従量電灯 |  | 3 | 333 | C1 | 0 | 逆富士ベースライト | 2 | FL40 | 0 | 0 | 0 | 0 | 0 | 0 | 0 | 47 | 4 | 8 | 375.624 | 13424.8018 | 37.5624
|  | 1階 | 調理室 | 従量電灯 |  | 3 | 333 | C1 | 0 | 逆富士ベースライト | 2 | FL40 | 0 | 0 | 0 | 0 | 0 | 0 | 0 | 47 | 8 | 16 | 751.248 | 26849.6035 | 75.1248
|  | 1階 | 事務室 | 従量電灯 |  | 8.5 | 333 | C1 | 0 | 逆富士ベースライト | 2 | FL40 | 0 | 0 | 0 | 0 | 0 | 0 | 0 | 47 | 9 | 18 | 2394.603 | 85583.1112 | 239.4603
|  | 1階 | 事務室 | 従量電灯 |  | 8.5 | 333 | C2 | 0 | 逆富士ベースライト | 2 | FL40 | 0 | 0 | 0 | 0 | 0 | 0 | 0 | 47 | 4 | 8 | 1064.268 | 38036.9383 | 106.4268
|  | 1階 | 更衣室 | 従量電灯 |  | 1 | 333 | C1 | 0 | 逆富士ベースライト | 2 | FL40 | 0 | 0 | 0 | 0 | 0 | 0 | 0 | 47 | 1 | 2 | 31.302 | 1118.7335 | 3.1302
|  | 1階 | 図書室 | 従量電灯 |  | 3 | 333 | C1 | 0 | 逆富士ベースライト | 2 | FL40 | 0 | 0 | 0 | 0 | 0 | 0 | 0 | 47 | 8 | 16 | 751.248 | 26849.6035 | 75.1248
|  | 1階 | 会議室 | 従量電灯 |  | 8 | 333 | C3 | 0 | 逆富士ベースライト | 2 | FL40 | 0 | 0 | 0 | 0 | 0 | 0 | 0 | 47 | 4 | 8 | 1001.664 | 35799.4714 | 100.1664
|  | 1階 | 会議室 | - |  | - | - | C3-1 | 0 | ガード | 0 | - | 0 | 0 | 0 | 0 | 0 | 0 | 0 | 0 | 4 | 0 | 0 | 0 | 0
|  | 1階 | 会議室 | 従量電灯 |  | 8 | 333 | C4 | 0 | 逆富士ベースライト | 2 | FL40 | 0 | 0 | 0 | 0 | 0 | 0 | 0 | 47 | 2 | 4 | 500.832 | 17899.7357 | 50.0832
|  | 1階 | 体育室 | 従量電灯 |  | 8.5 | 333 | C3 | 0 | 逆富士ベースライト | 2 | FL40 | 0 | 0 | 0 | 0 | 0 | 0 | 0 | 47 | 8 | 16 | 2128.536 | 76073.8766 | 212.8536
|  | 1階 | 体育室 | - |  | - | - | C3-1 | 0 | ガード | 0 | - | 0 | 0 | 0 | 0 | 0 | 0 | 0 | 0 | 8 | 0 | 0 | 0 | 0
|  | 1階 | 体育室 | 従量電灯 |  | 8.5 | 333 | C4 | 0 | 逆富士ベースライト | 2 | FL40 | 0 | 0 | 0 | 0 | 0 | 0 | 0 | 47 | 4 | 8 | 1064.268 | 38036.9383 | 106.4268
|  | 1階 | 体育室 | 従量電灯 |  | 24 | 365 | L1 | 0 | A級 誘導灯 | 2 | FL40 | 0 | 0 | 0 | 避難口 | 0 | 片面 | 0 | 47 | 1 | 2 | 823.44 | 29429.7456 | 82.344
|  | 2階 | 団体活動室 | 従量電灯 |  | 3 | 333 | C1 | 0 | 逆富士ベースライト | 2 | FL40 | 0 | 0 | 0 | 0 | 0 | 0 | 0 | 47 | 3 | 6 | 281.718 | 10068.6013 | 28.1718
|  | 2階 | 団体活動室 | 従量電灯 |  | 3 | 333 | C2 | 0 | 逆富士ベースライト | 2 | FL40 | 0 | 0 | 0 | 0 | 0 | 0 | 0 | 47 | 1 | 2 | 93.906 | 3356.2004 | 9.3906
|  | 2階 | 相談室 | 従量電灯 |  | 3 | 333 | C1 | 0 | 逆富士ベースライト | 2 | FL40 | 0 | 0 | 0 | 0 | 0 | 0 | 0 | 47 | 2 | 4 | 187.812 | 6712.4009 | 18.7812
|  | 2階 | 相談室 | 従量電灯 |  | 3 | 333 | C2 | 0 | 逆富士ベースライト | 2 | FL40 | 0 | 0 | 0 | 0 | 0 | 0 | 0 | 47 | 1 | 2 | 93.906 | 3356.2004 | 9.3906
|  | 2階 | 湯沸室 | 従量電灯 |  | 3 | 333 | C6 | 0 | 逆富士ベースライト | 2 | FL20 | 0 | 0 | 0 | 0 | 0 | 0 | 0 | 28 | 1 | 2 | 55.944 | 1999.4386 | 5.5944
|  | 2階 | 湯沸室 | 従量電灯 |  | 3 | 333 | G1 | 0 | 流し元灯 | 1 | FL20 | 0 | 0 | 0 | 0 | 0 | 0 | 0 | 28 | 1 | 1 | 27.972 | 999.7193 | 2.7972
|  | 2階 | 更衣室 | 従量電灯 |  | 1 | 333 | C6 | 0 | 逆富士ベースライト | 2 | FL20 | 0 | 0 | 0 | 0 | 0 | 0 | 0 | 28 | 1 | 2 | 18.648 | 666.4795 | 1.8648
|  | 2階 | 事務室 | 従量電灯 |  | 8.5 | 333 | C1 | 0 | 逆富士ベースライト | 2 | FL40 | 0 | 0 | 0 | 0 | 0 | 0 | 0 | 47 | 4 | 8 | 1064.268 | 38036.9383 | 106.4268
|  | 2階 | 事務室 | 従量電灯 |  | 8.5 | 333 | C2 | 0 | 逆富士ベースライト | 2 | FL40 | 0 | 0 | 0 | 0 | 0 | 0 | 0 | 47 | 2 | 4 | 532.134 | 19018.4692 | 53.2134
|  | 2階 | リフト | 従量電灯 |  | 8.5 | 333 | E2 | 0 | 階段通路誘導灯 | 2 | FL20 | 0 | 0 | 0 | 0 | 0 | 0 | 0 | 28 | 1 | 2 | 158.508 | 5665.0759 | 15.8508
|  | 2階 | ポーチ | 従量電灯 |  | 8.5 | 333 | A2 | 0 | スクエアベースライト | 4 | FL20 | 0 | 0 | 0 | 0 | 0 | 0 | 0 | 28 | 4 | 16 | 1268.064 | 45320.6074 | 126.8064
|  | 2階 | ポーチ | 従量電灯 |  | 8.5 | 333 | I1 | 0 | ブラケット灯 | 1 | H100 | 0 | 0 | 0 | 0 | 0 | 0 | 0 | 120 | 1 | 1 | 339.66 | 12139.4484 | 33.966
|  | 2階 | 風除室 | 従量電灯 |  | 8.5 | 333 | A2 | 0 | スクエアベースライト | 4 | FL20 | 0 | 0 | 0 | 0 | 0 | 0 | 0 | 28 | 3 | 12 | 951.048 | 33990.4555 | 95.1048
|  | 2階 | 風除室 | 従量電灯 |  | 24 | 365 | K2 | 0 | 埋込専用型非常灯 | 1 | IL20 | 0 | 0 | 0 | 0 | 0 | 0 | 電池内蔵 | 20 | 1 | 1 | 175.2 | 6261.648 | 17.52
|  | 2階 | 風除室 | 従量電灯 |  | 24 | 365 | L1 | 0 | A級 誘導灯 | 2 | FL40 | 0 | 0 | 0 | 避難口 | 0 | 片面 | 0 | 47 | 1 | 2 | 823.44 | 29429.7456 | 82.344
|  | 2階 | ホール | 従量電灯 |  | 8.5 | 333 | A1 | 0 | スクエアベースライト | 4 | FL40 | 0 | 0 | 0 | 0 | 0 | 0 | 0 | 47 | 3 | 12 | 1596.402 | 57055.4075 | 159.6402
|  | 2階 | ホール | 従量電灯 |  | 24 | 365 | K1 | 0 | 埋込専用型非常灯 | 1 | IL40 | 0 | 0 | 0 | 0 | 0 | 0 | 電池内蔵 | 36 | 2 | 2 | 630.72 | 22541.9328 | 63.072
|  | 2階 | ホール | 従量電灯 |  | 24 | 365 | L1 | 0 | A級 誘導灯 | 2 | FL40 | 0 | 0 | 0 | 避難口 | 0 | 片面 | 0 | 47 | 1 | 2 | 823.44 | 29429.7456 | 82.344
|  | 2階 | 廊下 | 従量電灯 |  | 8.5 | 333 | B1 | 0 | 埋込ベースライト | 2 | FL40 | 0 | 0 | 0 | 0 | 0 | 0 | 0 | 47 | 1 | 2 | 266.067 | 9509.2346 | 26.6067
|  | 2階 | 廊下 | 従量電灯 |  | 8.5 | 333 | B2 | 0 | 埋込ベースライト | 2 | FL40 | 0 | 0 | 0 | 0 | 0 | 0 | 電池内蔵 | 47 | 1 | 2 | 266.067 | 9509.2346 | 26.6067
|  | 2階 | 廊下 | 従量電灯 |  | 8.5 | 333 | B3 | 0 | 埋込ベースライト | 1 | FL40 | 0 | 0 | 0 | 0 | 0 | 0 | 0 | 47 | 1 | 1 | 133.0335 | 4754.6173 | 13.3034
|  | 2階 | 廊下 | 従量電灯 |  | 8.5 | 333 | B4 | 0 | 埋込ベースライト | 1 | FL40 | 0 | 0 | 0 | 0 | 0 | 0 | 電池内蔵 | 47 | 3 | 3 | 399.1005 | 14263.8519 | 39.9101
|  | 2階 | 廊下 | 従量電灯 |  | 24 | 365 | L1 | 0 | A級 誘導灯 | 2 | FL40 | 0 | 0 | 0 | 避難口 | 0 | 片面 | 0 | 47 | 1 | 2 | 823.44 | 29429.7456 | 82.344
|  | 2階 | 廊下 | 従量電灯 |  | 24 | 365 | M1 | 0 | C級 誘導灯 | 1 | FL10 | 0 | 0 | 0 | 通路 | 0 | 片面 | 0 | 13 | 3 | 3 | 341.64 | 12210.2136 | 34.164
|  | 2階 | 廊下 | 従量電灯 |  | 8.5 | 333 | N1 | 0 | 赤色灯 | 1 | IL5 | 0 | 0 | 0 | 0 | 0 | 0 | 0 | 5 | 1 | 1 | 14.1525 | 505.8104 | 1.4153
|  | 2階 | WC(W) | 従量電灯 |  | 3 | 333 | C5 | 0 | 逆富士ベースライト | 1 | FL40 | 0 | 0 | 0 | 0 | 0 | 0 | 0 | 47 | 2 | 2 | 93.906 | 3356.2004 | 9.3906
|  | 2階 | WC(W) | 従量電灯 |  | 3 | 333 | F1 | 0 | ミラー灯 | 1 | FL20 | 0 | 0 | 0 | 0 | 0 | 0 | 0 | 28 | 2 | 2 | 55.944 | 1999.4386 | 5.5944
|  | 2階 | WC | 従量電灯 |  | 3 | 333 | C5 | 0 | 逆富士ベースライト | 1 | FL40 | 0 | 0 | 0 | 0 | 0 | 0 | 0 | 47 | 1 | 1 | 46.953 | 1678.1002 | 4.6953
|  | 2階 | WC(M) | 従量電灯 |  | 3 | 333 | C5 | 0 | 逆富士ベースライト | 1 | FL40 | 0 | 0 | 0 | 0 | 0 | 0 | 0 | 47 | 2 | 2 | 93.906 | 3356.2004 | 9.3906
|  | 2階 | WC(M) | 従量電灯 |  | 3 | 333 | F1 | 0 | ミラー灯 | 1 | FL20 | 0 | 0 | 0 | 0 | 0 | 0 | 0 | 28 | 2 | 2 | 55.944 | 1999.4386 | 5.5944
|  | 2階 | 階段 | 従量電灯 |  | 8.5 | 333 | C7 | 0 | 階段通路誘導灯 | 2 | FL40 | 0 | 0 | 0 | 0 | 0 | 0 | 0 | 47 | 1 | 2 | 266.067 | 9509.2346 | 26.6067
|  | 2階 | 階段 | 従量電灯 |  | 8.5 | 333 | E1 | 0 | 階段通路誘導灯 | 1 | FL40 | 0 | 0 | 0 | 0 | 0 | 0 | 0 | 47 | 1 | 1 | 133.0335 | 4754.6173 | 13.3034
|  | 2階 | 学習室1 | 従量電灯 |  | 3 | 333 | C1 | 0 | 逆富士ベースライト | 2 | FL40 | 0 | 0 | 0 | 0 | 0 | 0 | 0 | 47 | 4 | 8 | 375.624 | 13424.8018 | 37.5624
|  | 2階 | 学習室1 | 従量電灯 |  | 3 | 333 | C2 | 0 | 逆富士ベースライト | 2 | FL40 | 0 | 0 | 0 | 0 | 0 | 0 | 0 | 47 | 2 | 4 | 187.812 | 6712.4009 | 18.7812
|  | 2階 | 学習室2 | 従量電灯 |  | 3 | 333 | C1 | 0 | 逆富士ベースライト | 2 | FL40 | 0 | 0 | 0 | 0 | 0 | 0 | 0 | 47 | 3 | 6 | 281.718 | 10068.6013 | 28.1718
|  | 2階 | 学習室2 | 従量電灯 |  | 3 | 333 | C2 | 0 | 逆富士ベースライト | 2 | FL40 | 0 | 0 | 0 | 0 | 0 | 0 | 0 | 47 | 3 | 6 | 281.718 | 10068.6013 | 28.1718
|  | 2階 | 託児室 | 従量電灯 |  | 8.5 | 333 | C1 | 0 | 逆富士ベースライト | 2 | FL40 | 0 | 0 | 0 | 0 | 0 | 0 | 0 | 47 | 2 | 4 | 532.134 | 19018.4692 | 53.2134
|  | 2階 | 託児室 | 従量電灯 |  | 8.5 | 333 | C2 | 0 | 逆富士ベースライト | 2 | FL40 | 0 | 0 | 0 | 0 | 0 | 0 | 0 | 47 | 2 | 4 | 532.134 | 19018.4692 | 53.2134
|  | 2階 | 踏込 | 従量電灯 |  | 8.5 | 333 | B6 | 0 | 埋込ベースライト | 2 | FL20 | 0 | 0 | 0 | 0 | 0 | 0 | 電池内蔵 | 28 | 1 | 2 | 158.508 | 5665.0759 | 15.8508
|  | 2階 | 集会場 | 従量電灯 |  | 3 | 333 | C1 | 0 | 逆富士ベースライト | 2 | FL40 | 0 | 0 | 0 | 0 | 0 | 0 | 0 | 47 | 12 | 24 | 1126.872 | 40274.4053 | 112.6872
|  | 2階 | 集会場 | 従量電灯 |  | 3 | 333 | C2 | 0 | 逆富士ベースライト | 2 | FL40 | 0 | 0 | 0 | 0 | 0 | 0 | 0 | 47 | 6 | 12 | 563.436 | 20137.2026 | 56.3436
|  | 2階 | 集会場 | 従量電灯 |  | 24 | 365 | L2 | 0 | B級BL形 誘導灯 | 1 | FL20 | 0 | 0 | 0 | 避難口 | 0 | 片面 | 0 | 28 | 3 | 3 | 735.84 | 26298.9216 | 73.584
|  | 2階 | 備品庫 | 従量電灯 |  | 1 | 12 | C1 | 0 | 逆富士ベースライト | 2 | FL40 | 0 | 0 | 0 | 0 | 0 | 0 | 0 | 47 | 3 | 6 | 3.384 | 120.9442 | 0.3384
|  | 2階 | 休憩室 | 従量電灯 |  | 3 | 333 | D1 | 0 | 和風直付ベースライト | 2 | FL40 | 0 | 0 | 0 | 0 | 0 | 0 | 0 | 47 | 4 | 8 | 375.624 | 13424.8018 | 37.5624
|  | 2階 | 休憩室 | 従量電灯 |  | 24 | 365 | K1 | 0 | 埋込専用型非常灯 | 1 | IL40 | 0 | 0 | 0 | 0 | 0 | 0 | 電池内蔵 | 36 | 1 | 1 | 315.36 | 11270.9664 | 31.536
【図面】 | 71_すみれ児童館 |  |  |  |  | ＣＯ２排出係数 |  |  | 0.1 | 電気料金単価 | 35.74
[8 empty] | 既存照明 情報 | [14 empty] | 既存 照明 ベースライン (kWh) | 既存 照明 電気 料金 (円) | 既存 照明 CO2 排出量 (kg-co2)
| 建物名 | 階数 | 部屋名 | 契約種別 | 備考 | 点灯時間 | 稼働日数 | 器具記号 |  | 器具種類 | 灯数 | ランプ種別 | 口金 | 器具寸法 | 品番 | 器具仕様詳細① | 器具仕様詳細② | 器具仕様詳細③ | 非常灯 | 消費電力 | 器具台数 | ランプ本数
[6 empty] | /日 | /年 | [12 empty] | W/本 | 台 | 本
|  | 1階 | 収納室 | 従量電灯 |  | 1 | 12 | B | 0 | 逆富士ベースライト | 2 | FLR40 | 0 | 0 | 0 | 0 | 0 | 0 | 0 | 47 | 2 | 4 | 2.256 | 80.6294 | 0.2256
|  | 1階 | 女子便所 | 従量電灯 |  | 3 | 333 | B | 0 | 逆富士ベースライト | 2 | FLR40 | 0 | 0 | 0 | 0 | 0 | 0 | 0 | 47 | 1 | 2 | 93.906 | 3356.2004 | 9.3906
|  | 1階 | 女子便所 | 従量電灯 |  | 3 | 333 | M | 0 | ミラー灯 | 1 | FL20 | 0 | 0 | 0 | 0 | 0 | 0 | 0 | 28 | 1 | 1 | 27.972 | 999.7193 | 2.7972
|  | 1階 | 男子便所 | 従量電灯 |  | 3 | 333 | B | 0 | 逆富士ベースライト | 2 | FLR40 | 0 | 0 | 0 | 0 | 0 | 0 | 0 | 47 | 1 | 2 | 93.906 | 3356.2004 | 9.3906
|  | 1階 | 男子便所 | 従量電灯 |  | 3 | 333 | M | 0 | ミラー灯 | 1 | FL20 | 0 | 0 | 0 | 0 | 0 | 0 | 0 | 28 | 1 | 1 | 27.972 | 999.7193 | 2.7972
|  | 1階 | 身障者便所 | 従量電灯 |  | 3 | 333 | D | 0 | 逆富士ベースライト | 1 | FL20 | 0 | 0 | 0 | 0 | 0 | 0 | 0 | 28 | 1 | 1 | 27.972 | 999.7193 | 2.7972
|  | 1階 | ロッカー室 | 従量電灯 |  | 8.5 | 333 | B | 0 | 逆富士ベースライト | 2 | FLR40 | 0 | 0 | 0 | 0 | 0 | 0 | 0 | 47 | 2 | 4 | 532.134 | 19018.4692 | 53.2134
|  | 1階 | 下足室 | 従量電灯 |  | 8.5 | 333 | C | 0 | 逆富士ベースライト | 1 | FLR40 | 0 | 0 | 0 | 0 | 0 | 0 | 0 | 47 | 1 | 1 | 133.0335 | 4754.6173 | 13.3034
|  | 1階 | 体育室兼遊戯室 | 従量電灯 |  | 8.5 | 333 | A-1 | 0 | 笠付トラフ形ベースライト | 1 | FLR40 | 0 | 0 | 0 | 0 | 0 | 0 | 0 | 47 | 18 | 18 | 2394.603 | 85583.1112 | 239.4603
|  | 1階 | 体育室兼遊戯室 | 従量電灯 |  | 8.5 | 333 | A-2 | 0 | ガード | 0 | - | 0 | 0 | 0 | 0 | 0 | 0 | 0 | 0 | 18 | 0 | 0 | 0 | 0
|  | 1階 | 集会室 | 従量電灯 |  | 8.5 | 333 | A-1 | 0 | 笠付トラフ形ベースライト | 1 | FLR40 | 0 | 0 | 0 | 0 | 0 | 0 | 0 | 47 | 9 | 9 | 1197.3015 | 42791.5556 | 119.7302
|  | 1階 | 集会室 | 従量電灯 |  | 8.5 | 333 | A-2 | 0 | ガード | 0 | - | 0 | 0 | 0 | 0 | 0 | 0 | 0 | 0 | 9 | 0 | 0 | 0 | 0
|  | 1階 | 湯沸室 | 従量電灯 |  | 3 | 333 | C | 0 | 逆富士ベースライト | 1 | FLR40 | 0 | 0 | 0 | 0 | 0 | 0 | 0 | 47 | 1 | 1 | 46.953 | 1678.1002 | 4.6953
|  | 1階 | 事務室 | 従量電灯 |  | 8.5 | 333 | B | 0 | 逆富士ベースライト | 2 | FLR40 | 0 | 0 | 0 | 0 | 0 | 0 | 0 | 47 | 6 | 12 | 1596.402 | 57055.4075 | 159.6402
|  | 1階 | 廊下 | 従量電灯 |  | 8.5 | 333 | C | 0 | 逆富士ベースライト | 1 | FLR40 | 0 | 0 | 0 | 0 | 0 | 0 | 0 | 47 | 5 | 5 | 665.1675 | 23773.0865 | 66.5168
|  | 1階 | 廊下 | 従量電灯 |  | 8.5 | 333 | D | 0 | 逆富士ベースライト | 1 | FL20 | 0 | 0 | 0 | 0 | 0 | 0 | 0 | 28 | 2 | 2 | 158.508 | 5665.0759 | 15.8508
|  | 1階 | 廊下 | 従量電灯 |  | 24 | 365 | G | 0 | 専用型非常灯 | 1 | JE30 | 0 | 0 | 0 | 0 | 0 | 0 | 電池内蔵 | 3.8 | 4 | 4 | 133.152 | 4758.8525 | 13.3152
|  | 1階 | 廊下 | 従量電灯 |  | 24 | 365 | F2 | 0 | C級 誘導灯 | 1 | FL10 | 0 | 0 | 0 | 避難口 | 0 | 両面 | 0 | 13 | 2 | 2 | 227.76 | 8140.1424 | 22.776
|  | 1階 | 外 | 従量電灯 |  | 12 | 333 | L-1 | 0 | 街路灯 | 1 | HF100 | 0 | 0 | 0 | 0 | 0 | 0 | 0 | 120 | 1 | 1 | 479.52 | 17138.0448 | 47.952
|  | 1階 | 外 | 従量電灯 |  | 12 | 333 | I-1 | 0 | 街路灯 | 1 | HF100 | 0 | 0 | 0 | 0 | 0 | 0 | 0 | 120 | 1 | 1 | 479.52 | 17138.0448 | 47.952
|  | 1階 | 外 | 従量電灯 |  | 12 | 333 | I-2 | 0 | バンド | 0 | - | 0 | 0 | 0 | 0 | 0 | 0 | 0 | 0 | 1 | 0 | 0 | 0 | 0
|  | 1階 | 外 | 従量電灯 |  | 12 | 333 | J | 0 | シーリングライト | 1 | IL60 | 0 | 0 | 0 | 0 | 0 | 0 | 0 | 54 | 4 | 4 | 863.136 | 30848.4806 | 86.3136
|  | 2階 | 図書室 | 従量電灯 |  | 3 | 333 | B | 0 | 逆富士ベースライト | 2 | FLR40 | 0 | 0 | 0 | 0 | 0 | 0 | 0 | 47 | 8 | 16 | 751.248 | 26849.6035 | 75.1248
|  | 2階 | 図書室 | 従量電灯 |  | 24 | 365 | G | 0 | 専用型非常灯 | 1 | JE30 | 0 | 0 | 0 | 0 | 0 | 0 | 電池内蔵 | 3.8 | 1 | 1 | 33.288 | 1189.7131 | 3.3288
|  | 2階 | 便所 | 従量電灯 |  | 3 | 333 | B | 0 | 逆富士ベースライト | 2 | FLR40 | 0 | 0 | 0 | 0 | 0 | 0 | 0 | 47 | 1 | 2 | 93.906 | 3356.2004 | 9.3906
|  | 2階 | 階段室 | 従量電灯 |  | 8.5 | 333 | E | 0 | 階段通路誘導灯 | 1 | FHF32(高出力) | 0 | 0 | 0 | 0 | 0 | 0 | 0 | 48 | 1 | 1 | 135.864 | 4855.7794 | 13.5864
|  | 2階 | 工作室 | 従量電灯 |  | 5 | 333 | B | 0 | 逆富士ベースライト | 2 | FLR40 | 0 | 0 | 0 | 0 | 0 | 0 | 0 | 47 | 6 | 12 | 939.06 | 33562.0044 | 93.906
|  | 2階 | 工作室 | 従量電灯 |  | 24 | 365 | G | 0 | 専用型非常灯 | 1 | JE30 | 0 | 0 | 0 | 0 | 0 | 0 | 電池内蔵 | 3.8 | 1 | 1 | 33.288 | 1189.7131 | 3.3288
|  | 2階 | 児童室 | 従量電灯 |  | 5 | 333 | B | 0 | 逆富士ベースライト | 2 | FLR40 | 0 | 0 | 0 | 0 | 0 | 0 | 0 | 47 | 9 | 18 | 1408.59 | 50343.0066 | 140.859
|  | 2階 | 児童室 | 従量電灯 |  | 5 | 333 | H | 0 | ダウンライト | 1 | FDL18 | 0 | 0 | 0 | 0 | 0 | 0 | 0 | 26 | 4 | 4 | 173.16 | 6188.7384 | 17.316
|  | 2階 | 児童室 | 従量電灯 |  | 24 | 365 | G | 0 | 専用型非常灯 | 1 | JE30 | 0 | 0 | 0 | 0 | 0 | 0 | 電池内蔵 | 3.8 | 1 | 1 | 33.288 | 1189.7131 | 3.3288
|  | 2階 | ホール | 従量電灯 |  | 8.5 | 333 | C | 0 | 逆富士ベースライト | 1 | FLR40 | 0 | 0 | 0 | 0 | 0 | 0 | 0 | 47 | 2 | 2 | 266.067 | 9509.2346 | 26.6067
|  | 2階 | ホール | 従量電灯 |  | 24 | 365 | G | 0 | 専用型非常灯 | 1 | JE30 | 0 | 0 | 0 | 0 | 0 | 0 | 電池内蔵 | 3.8 | 2 | 2 | 66.576 | 2379.4262 | 6.6576
|  | 2階 | ホール | 従量電灯 |  | 24 | 365 | F2 | 0 | C級 誘導灯 | 1 | FL10 | 0 | 0 | 0 | 避難口 | 0 | 両面 | 0 | 13 | 2 | 2 | 227.76 | 8140.1424 | 22.776
|  | 2階 | 屋上 | 従量電灯 |  | 12 | 333 | J | 0 | シーリングライト | 1 | IL60 | 0 | 0 | 0 | 0 | 0 | 0 | 0 | 54 | 2 | 2 | 431.568 | 15424.2403 | 43.1568
【図面】 | 72_つばめ児童館 |  |  |  |  | ＣＯ２排出係数 |  |  | 0.1 | 電気料金単価 | 35.74
[8 empty] | 既存照明 情報 | [14 empty] | 既存 照明 ベースライン (kWh) | 既存 照明 電気 料金 (円) | 既存 照明 CO2 排出量 (kg-co2)
| 建物名 | 階数 | 部屋名 | 契約種別 | 備考 | 点灯時間 | 稼働日数 | 器具記号 |  | 器具種類 | 灯数 | ランプ種別 | 口金 | 器具寸法 | 品番 | 器具仕様詳細① | 器具仕様詳細② | 器具仕様詳細③ | 非常灯 | 消費電力 | 器具台数 | ランプ本数
[6 empty] | /日 | /年 | [12 empty] | W/本 | 台 | 本
|  | 1階 | 児童室 | 従量電灯 |  | 8.5 | 333 | B2-1 | 0 | 笠付トラフ形ベースライト | 2 | FHF32(高出力) | 0 | 0 | 0 | 0 | 0 | 0 | 0 | 48 | 13 | 26 | 3532.464 | 126250.2634 | 353.2464
|  | 1階 | 児童室 | 従量電灯 |  | 8.5 | 333 | B2-2 | 0 | 蛍光灯器具用ガード | 0 | - | 0 | 0 | 0 | 0 | 0 | 0 | 0 | 0 | 13 | 0 | 0 | 0 | 0
|  | 1階 | 児童室 | 従量電灯 |  | 8.5 | 333 | I1 | 0 | スポットライト | 1 | IL100 | 0 | 0 | 0 | 0 | 0 | 0 | 0 | 90 | 4 | 4 | 1018.98 | 36418.3452 | 101.898
|  | 1階 | 児童室 | 従量電灯 |  | 24 | 365 | 非常照明B30 | 0 | 専用型非常灯 | 1 | JE30 | 0 | 0 | 0 | 0 | 0 | 0 | 電池内蔵 | 3.8 | 2 | 2 | 66.576 | 2379.4262 | 6.6576
|  | 1階 | 児童室 | 従量電灯 |  | 24 | 365 | 非常照明B13 | 0 | 専用型非常灯 | 1 | JE13 | 0 | 0 | 0 | 0 | 0 | 0 | 電池内蔵 | 2.7 | 1 | 1 | 23.652 | 845.3225 | 2.3652
|  | 1階 | 厨房 | 従量電灯 |  | 8.5 | 333 | C2 | 0 | 埋込ベースライト | 2 | FHF32(高出力) | 0 | 0 | 0 | 0 | 0 | 0 | 0 | 48 | 2 | 4 | 543.456 | 19423.1174 | 54.3456
|  | 1階 | 厨房 | 従量電灯 |  | 8.5 | 333 | A1 | 0 | 笠付トラフ形ベースライト | 1 | FHF32(高出力) | 0 | 0 | 0 | 防湿型 | 0 | 0 | 0 | 48 | 1 | 1 | 135.864 | 4855.7794 | 13.5864
|  | 1階 | 厨房 | 従量電灯 |  | 24 | 365 | 非常照明A13 | 0 | 専用型非常灯 | 1 | JE13 | 0 | 0 | 0 | 0 | 0 | 0 | 電池内蔵 | 2.7 | 1 | 1 | 23.652 | 845.3225 | 2.3652
|  | 1階 | 更衣室 | 従量電灯 |  | 8.5 | 333 | C3 | 0 | 埋込ベースライト | 2 | FHF32(高出力) | 0 | 0 | 0 | 0 | 0 | 0 | 0 | 48 | 2 | 4 | 543.456 | 19423.1174 | 54.3456
|  | 1階 | 更衣室 | 従量電灯 |  | 24 | 365 | 非常照明A13 | 0 | 専用型非常灯 | 1 | JE13 | 0 | 0 | 0 | 0 | 0 | 0 | 電池内蔵 | 2.7 | 1 | 1 | 23.652 | 845.3225 | 2.3652
|  | 1階 | 図書室 | 従量電灯 |  | 8.5 | 333 | B2-1 | 0 | 笠付トラフ形ベースライト | 2 | FHF32(高出力) | 0 | 0 | 0 | 0 | 0 | 0 | 0 | 48 | 6 | 12 | 1630.368 | 58269.3523 | 163.0368
|  | 1階 | 図書室 | 従量電灯 |  | 8.5 | 333 | B2-2 | 0 | 蛍光灯器具用ガード | 0 | - | 0 | 0 | 0 | 0 | 0 | 0 | 0 | 0 | 6 | 0 | 0 | 0 | 0
|  | 1階 | 図書室 | 従量電灯 |  | 8.5 | 333 | I1 | 0 | スポットライト | 1 | IL100 | 0 | 0 | 0 | 0 | 0 | 0 | 0 | 90 | 4 | 4 | 1018.98 | 36418.3452 | 101.898
|  | 1階 | 図書室 | 従量電灯 |  | 24 | 365 | 非常照明B30 | 0 | 専用型非常灯 | 1 | JE30 | 0 | 0 | 0 | 0 | 0 | 0 | 電池内蔵 | 3.8 | 1 | 1 | 33.288 | 1189.7131 | 3.3288
|  | 1階 | ボランティア活動室(集会室) | 従量電灯 |  | 8.5 | 333 | C3 | 0 | 埋込ベースライト | 2 | FHF32(高出力) | 0 | 0 | 0 | 0 | 0 | 0 | 0 | 48 | 6 | 12 | 1630.368 | 58269.3523 | 163.0368
|  | 1階 | ボランティア活動室(集会室) | 従量電灯 |  | 8.5 | 333 | F1 | 0 | ダウンライト | 1 | FHT32 | 0 | 0 | 0 | 0 | 0 | 0 | 0 | 35 | 1 | 1 | 99.0675 | 3540.6725 | 9.9068
|  | 1階 | ボランティア活動室(集会室) | 従量電灯 |  | 24 | 365 | 非常照明A13 | 0 | 専用型非常灯 | 1 | JE13 | 0 | 0 | 0 | 0 | 0 | 0 | 電池内蔵 | 2.7 | 1 | 1 | 23.652 | 845.3225 | 2.3652
|  | 1階 | 授乳室 | 従量電灯 |  | 8.5 | 333 | C4 | 0 | 埋込ベースライト | 1 | FHF32(高出力) | 0 | 0 | 0 | 0 | 0 | 0 | 0 | 48 | 1 | 1 | 135.864 | 4855.7794 | 13.5864
|  | 1階 | 授乳室 | 従量電灯 |  | 24 | 365 | 非常照明A13 | 0 | 専用型非常灯 | 1 | JE13 | 0 | 0 | 0 | 0 | 0 | 0 | 電池内蔵 | 2.7 | 1 | 1 | 23.652 | 845.3225 | 2.3652
|  | 1階 | 事務室 | 従量電灯 |  | 8.5 | 333 | B1 | 0 | 笠付トラフ形ベースライト | 2 | FHF32(高出力) | 0 | 0 | 0 | 0 | 0 | 0 | 0 | 48 | 6 | 12 | 1630.368 | 58269.3523 | 163.0368
|  | 1階 | 事務室 | 従量電灯 |  | 8.5 | 333 | I1 | 0 | スポットライト | 1 | IL100 | 0 | 0 | 0 | 0 | 0 | 0 | 0 | 90 | 4 | 4 | 1018.98 | 36418.3452 | 101.898
|  | 1階 | 事務室 | 従量電灯 |  | 24 | 365 | 非常照明B13 | 0 | 専用型非常灯 | 1 | JE13 | 0 | 0 | 0 | 0 | 0 | 0 | 電池内蔵 | 2.7 | 1 | 1 | 23.652 | 845.3225 | 2.3652
|  | 1階 | 男子便所 | 従量電灯 |  | 3 | 333 | C1 | 0 | 埋込ベースライト | 2 | FHF32(高出力) | 0 | 0 | 0 | 0 | 0 | 0 | 0 | 48 | 2 | 4 | 191.808 | 6855.2179 | 19.1808
|  | 1階 | 男子便所 | 従量電灯 |  | 3 | 333 | E1 | 0 | ダウンライト | 1 | IL60 | 0 | 0 | 0 | 軒下用 | 0 | 0 | 0 | 54 | 2 | 2 | 107.892 | 3856.0601 | 10.7892
|  | 1階 | 女子便所 | 従量電灯 |  | 3 | 333 | C1 | 0 | 埋込ベースライト | 2 | FHF32(高出力) | 0 | 0 | 0 | 0 | 0 | 0 | 0 | 48 | 2 | 4 | 191.808 | 6855.2179 | 19.1808
|  | 1階 | 女子便所 | 従量電灯 |  | 3 | 333 | E1 | 0 | ダウンライト | 1 | IL60 | 0 | 0 | 0 | 軒下用 | 0 | 0 | 0 | 54 | 4 | 4 | 215.784 | 7712.1202 | 21.5784
|  | 1階 | 身障者便所 | 従量電灯 |  | 3 | 333 | B3 | 0 | 笠付トラフ形ベースライト | 1 | FHF32(高出力) | 0 | 0 | 0 | 防湿型 | 0 | 0 | 0 | 48 | 1 | 1 | 47.952 | 1713.8045 | 4.7952
|  | 1階 | 機械室1 | 従量電灯 |  | 1 | 12 | A2 | 0 | 逆富士ベースライト | 1 | FHF32(高出力) | 0 | 0 | 0 | 0 | 0 | 0 | 0 | 48 | 1 | 1 | 0.576 | 20.5862 | 0.0576
|  | 1階 | 流し台 | 従量電灯 |  | 8.5 | 333 | H1 | 0 | 防湿防雨型器具 | 1 | FHF32 | 0 | 0 | 0 | 0 | 0 | 0 | 0 | 36 | 1 | 1 | 101.898 | 3641.8345 | 10.1898
|  | 1階 | 流し台 | 従量電灯 |  | 24 | 365 | 非常照明A13 | 0 | 専用型非常灯 | 1 | JE13 | 0 | 0 | 0 | 0 | 0 | 0 | 電池内蔵 | 2.7 | 1 | 1 | 23.652 | 845.3225 | 2.3652
|  | 1階 | 機械室2 | 従量電灯 |  | 1 | 12 | H1 | 0 | 防湿防雨型器具 | 1 | FHF32 | 0 | 0 | 0 | 0 | 0 | 0 | 0 | 36 | 1 | 1 | 0.432 | 15.4397 | 0.0432
|  | 1階 | 倉庫 | 従量電灯 |  | 1 | 12 | A3 | 0 | 逆富士ベースライト | 1 | FHF32(高出力) | 0 | 0 | 0 | 0 | 0 | 0 | 0 | 48 | 3 | 3 | 1.728 | 61.7587 | 0.1728
|  | 1階 | 遊戯室 | 従量電灯 |  | 8.5 | 333 | J1 | 0 | 高天井照明 | 1 | MF400 | 0 | 0 | 0 | 広角 | 0 | 0 | 0 | 433 | 6 | 6 | 7353.639 | 262819.0579 | 735.3639
|  | 1階 | 遊戯室 | 従量電灯 |  | 24 | 365 | 非常照明B30 | 0 | 専用型非常灯 | 1 | JE30 | 0 | 0 | 0 | 0 | 0 | 0 | 電池内蔵 | 3.8 | 2 | 2 | 66.576 | 2379.4262 | 6.6576
|  | 1階 | 玄関ロビー | 従量電灯 |  | 8.5 | 333 | F1 | 0 | ダウンライト | 1 | FHT32 | 0 | 0 | 0 | 0 | 0 | 0 | 0 | 35 | 8 | 8 | 792.54 | 28325.3796 | 79.254
|  | 1階 | 玄関ロビー | 従量電灯 |  | 24 | 365 | 非常照明A13 | 0 | 専用型非常灯 | 1 | JE13 | 0 | 0 | 0 | 0 | 0 | 0 | 電池内蔵 | 2.7 | 1 | 1 | 23.652 | 845.3225 | 2.3652
|  | 1階 | 玄関スロープ | 従量電灯 |  | 8.5 | 333 | I1 | 0 | スポットライト | 1 | IL100 | 0 | 0 | 0 | 0 | 0 | 0 | 0 | 90 | 2 | 2 | 509.49 | 18209.1726 | 50.949
|  | 1階 | 玄関スロープ | 従量電灯 |  | 8.5 | 333 | D1 | 0 | 小形シーリングライト | 1 | IL60 | 0 | 0 | 0 | 0 | 0 | 0 | 0 | 54 | 1 | 1 | 152.847 | 5462.7518 | 15.2847
|  | 1階 | 廊下 | 従量電灯 |  | 8.5 | 333 | F1 | 0 | ダウンライト | 1 | FHT32 | 0 | 0 | 0 | 0 | 0 | 0 | 0 | 35 | 15 | 15 | 1486.0125 | 53110.0868 | 148.6013
|  | 1階 | 廊下 | 従量電灯 |  | 24 | 365 | 非常照明A13 | 0 | 専用型非常灯 | 1 | JE13 | 0 | 0 | 0 | 0 | 0 | 0 | 電池内蔵 | 2.7 | 3 | 3 | 70.956 | 2535.9674 | 7.0956
【現調】 | 73_ひかり児童館 |  |  |  |  | ＣＯ２排出係数 |  |  | 0.1 | 電気料金単価 | 35.74 | 中富南コミュニティセンターと複合
[8 empty] | 既存照明 情報 | [14 empty] | 既存 照明 ベースライン (kWh) | 既存 照明 電気 料金 (円) | 既存 照明 CO2 排出量 (kg-co2)
| 建物名 | 階数 | 部屋名 | 契約種別 | 備考 | 点灯時間 | 稼働日数 | 器具記号 |  | 器具種類 | 灯数 | ランプ種別 | 口金 | 器具寸法 | 品番 | 器具仕様詳細① | 器具仕様詳細② | 器具仕様詳細③ | 非常灯 | 消費電力 | 器具台数 | ランプ本数
[6 empty] | /日 | /年 | [12 empty] | W/本 | 台 | 本
| ひかり児童館 | 1F | 図書室 | 従量電灯 |  | 3 | 333 | U-LED | 0 | 埋込ベースライト | 2 | LED25 | 0 | 330×1275/深70 | 0 | 0 | 0 | 0 | 0 | 25 | [8] | [16] | 0 | 0 | 0
| ひかり児童館 | 1F | 図書室 | 従量電灯 |  | 3 | 333 | Ud-LED | 0 | 埋込ベースライト | 2 | FLR40 | 0 | 330×1275/深70 | 0 | 0 | 0 | 0 | 電池内蔵 | 47 | 1 | 2 | 93.906 | 3356.2004 | 9.3906
| ひかり児童館 | 1F | 集会室 | 従量電灯 | 部屋ごとLED済 | 3 | 333 | SQ-LED | 0 | 埋込スクエア | 1 | LED42 | 0 | □470 | 0 | 0 | 0 | 0 | 0 | 42 | [12] | [12] | 0 | 0 | 0
| ひかり児童館 | 1F | 集会室 | 従量電灯 | 部屋ごとLED済 | 3 | 333 | DL-LED | 0 | ダウンライト | 1 | LED8 | 0 | Φ175 | 0 | 0 | 0 | 0 | 0 | 8 | [6] | [6] | 0 | 0 | 0
| ひかり児童館 | 1F | 集会室 | 従量電灯 | 部屋ごとLED済 | 3 | 333 | DL1-LED | 0 | ダウンライト | 1 | LED8 | 0 | Φ200 | 0 | 0 | 0 | 0 | 0 | 8 | [4] | [4] | 0 | 0 | 0
| ひかり児童館 | 1F | 集会室 | 従量電灯 | 部屋ごとLED済 | 24 | 365 | X1 | 0 | 埋込専用型非常灯 | 1 | LED2 | 0 | Φ120 | 0 | 0 | 0 | 0 | 電源別置 | 2 | [2] | [2] | 0 | 0 | 0
| ひかり児童館 | 1F | 収納-1 | 従量電灯 | 部屋ごとLED済 | 1 | 12 | U1-LED | 0 | 埋込ベースライト | 1 | LED25 | 0 | W220 | NNLK22722 | 0 | 0 | 0 | 0 | 25 | [1] | [1] | 0 | 0 | 0
| ひかり児童館 | 1F | プレイルーム | 従量電灯 | 部屋ごとLED済 | 8.5 | 333 | TO-LED | 0 | 角形投光器 | 1 | LED100 | 0 | 0 | 0 | 0 | 架台取付 | 0 | 0 | 100 | [16] | [16] | 0 | 0 | 0
| ひかり児童館 | 1F | プレイルーム | 従量電灯 | 部屋ごとLED済 | 24 | 365 | X2 | 0 | 埋込専用型非常灯 | 1 | LED2 | 0 | 0 | 0 | 0 | 0 | 0 | 電源別置 | 2 | [2] | [2] | 0 | 0 | 0
| ひかり児童館 | 1F | 収納-2 | 従量電灯 | 部屋ごとLED済 | 1 | 12 | U2-LED | 0 | 埋込ベースライト | 1 | LED25 | 0 | W220 | NNLK42722J | 0 | 0 | 0 | 0 | 25 | [1] | [1] | 0 | 0 | 0
| ひかり児童館 | 1F | 便所（男） | 従量電灯 |  | 8.5 | 333 | DL13 | 0 | ダウンライト | 1 | FDL13 | 0 | Φ165 | 0 | 0 | 0 | 0 | 0 | 18 | 3 | 3 | 152.847 | 5462.7518 | 15.2847
| ひかり児童館 | 1F | ひかりステーション | 従量電灯 |  | 8.5 | 333 | U3-LED | 0 | 埋込ベースライト | 2 | LED25 | 0 | 330×1275/深70 | 0 | 0 | 0 | 落下防止ガード付 | 0 | 25 | [5] | [10] | 0 | 0 | 0
| ひかり児童館 | 1F | ひかりステーション | 従量電灯 |  | 8.5 | 333 | U3d-LED | 0 | 埋込ベースライト | 2 | FLR40 | 0 | 330×1275/深70 | 0 | 0 | 0 | 落下防止ガード付 | 電池内蔵 | 47 | 1 | 2 | 266.067 | 9509.2346 | 26.6067
| ひかり児童館 | 1F | 収納-3 | 従量電灯 |  | 1 | 12 | V41 | 0 | 逆富士ベースライト | 1 | FLR40 | 0 | W150 | FA41035 | 200V | 0 | 0 | 0 | 47 | 1 | 1 | 0.564 | 20.1574 | 0.0564
| ひかり児童館 | 1F | 便所（女） | 従量電灯 |  | 8.5 | 333 | DL13 | 0 | ダウンライト | 1 | FDL13 | 0 | Φ165 | 0 | 0 | 0 | 0 | 0 | 18 | 3 | 3 | 152.847 | 5462.7518 | 15.2847
| ひかり児童館 | 1F | 手洗い | 従量電灯 | 壁付 | 8.5 | 333 | M41 | 0 | ミラー灯 | 1 | FLR40 | 0 | 138×1289 | NF41537 | 0 | 0 | 0 | 0 | 47 | 1 | 1 | 133.0335 | 4754.6173 | 13.3034
| ひかり児童館 | 1F | 手洗い | 従量電灯 |  | 8.5 | 333 | SQ28 | 0 | 埋込スクエア | 2 | FPL28 | 0 | □370 | 0 | 0 | 0 | ルーバー付 | 0 | 28 | 1 | 2 | 158.508 | 5665.0759 | 15.8508
| ひかり児童館 | 1F | コリドール | 従量電灯 |  | 8.5 | 333 | SQ28 | 0 | 埋込スクエア | 2 | FPL28 | 0 | □370 | 0 | 0 | 0 | ルーバー付 | 0 | 28 | 7 | 14 | 1109.556 | 39655.5314 | 110.9556
| ひかり児童館 | 1F | コリドール | 従量電灯 |  | 8.5 | 333 | SQ28L | 0 | 埋込スクエア | 2 | FPL28 | 0 | □370 | 0 | 0 | 0 | ルーバー付 | 0 | 28 | 1 | 2 | 158.508 | 5665.0759 | 15.8508
| ひかり児童館 | 1F | コリドール | 従量電灯 |  | 8.5 | 333 | DL18 | 0 | ダウンライト | 1 | FDL18 | 0 | Φ195 | 0 | 0 | 0 | 0 | 0 | 26 | 5 | 5 | 367.965 | 13151.0691 | 36.7965
| ひかり児童館 | 1F | コリドール | 従量電灯 |  | 24 | 365 | X3 | 0 | 埋込専用型非常灯 | 1 | 非常灯用40 | 0 | Φ215 | 0 | 0 | 0 | 銀色鏡面仕上 | 電源別置 | 3 | 3 | 3 | 78.84 | 2817.7416 | 7.884
| ひかり児童館 | 1F | コリドール | 従量電灯 |  | 24 | 365 | Y1 | 0 | B級BH形 誘導灯 | 1 | LED4.7 | 0 | 480×66 | FA40337 | 避難口 | 天直付 | 片面 | 0 | 4.7 | [1] | [1] | 0 | 0 | 0
| ひかり児童館 | 1F | コリドール | 従量電灯 |  | 24 | 365 | Y2 | 0 | B級BL形 誘導灯 | 1 | LED1.9 | 0 | 209×41 | KSH20151 | 通路 | 天直付 | 片面 | 0 | 1.9 | [1] | [1] | 0 | 0 | 0
| ひかり児童館 | 1F | 事務室 | 従量電灯 | 部屋ごとLED済 | 8.5 | 333 | U4-LED | 0 | 埋込ベースライト | 1 | LED25 | 0 | W220 | NNLK42322 | 0 | 0 | 0 | 0 | 25 | [6] | [6] | 0 | 0 | 0
| ひかり児童館 | 1F | 事務室 | 従量電灯 | 部屋ごとLED済 | 24 | 365 | X1 | 0 | 埋込専用型非常灯 | 1 | LED2 | 0 | Φ120 | 0 | 0 | 0 | 0 | 電源別置 | 2 | [1] | [1] | 0 | 0 | 0
| ひかり児童館 | 1F | 給湯室 | 従量電灯 |  | 1 | 333 | U5-LED | 0 | 埋込ベースライト | 2 | LED25 | 0 | 330×660/深：100 | 0 | 0 | 0 | ルーバー付 | 0 | 25 | [1] | [2] | 0 | 0 | 0
| ひかり児童館 | 1F | 給湯室 | 従量電灯 |  | 1 | 333 | N15 | 0 | 流し元灯 | 1 | FL15 | 0 | 468×58 | HW175KT | PS付/コンセント付 | 棚下取付 | 透明カバー付 | 0 | 18 | 1 | 1 | 5.994 | 214.2256 | 0.5994
| ひかり児童館 | 1F | 更衣室 | 従量電灯 | 部屋ごとLED済 | 1 | 333 | U1-LED | 0 | 埋込ベースライト | 1 | LED25 | 0 | W220 | NNLK22722 | 0 | 0 | 0 | 0 | 25 | [1] | [1] | 0 | 0 | 0
| ひかり児童館 | 1F | テラス | 従量電灯 |  | 4 | 333 | V-LED | 0 | 逆富士ベースライト | 2 | LED45 | 0 | W200 | FSA42001FVPN9-RSL | 0 | 0 | 0 | 0 | 45 | [1] | [2] | 0 | 0 | 0
| ひかり児童館 | 1F | テラス | 従量電灯 | 壁付 | 4 | 333 | BR4 | 0 | ブラケット灯 | 2 | IL40 | E26 | □259 | B4040B | ランプ上下挿し/防湿・防雨型 | 0 | 角型カバー付 | 0 | 36 | 1 | 2 | 95.904 | 3427.609 | 9.5904
| ひかり児童館 | 1F | ポーチ | 従量電灯 |  | 4 | 333 | DL2-LED | 0 | ダウンライト | 1 | LED8 | 0 | Φ170 | 0 | 0 | 0 | 0 | 0 | 8 | [17] | [17] | 0 | 0 | 0
| ひかり児童館 | 1F | ポーチ | 従量電灯 |  | 24 | 365 | X3 | 0 | 埋込専用型非常灯 | 1 | 非常灯用40 | 0 | Φ215 | 0 | 0 | 0 | 銀色鏡面仕上 | 電源別置 | 3 | 2 | 2 | 52.56 | 1878.4944 | 5.256
| ひかり児童館 | 屋外 | 駐輪場 | 従量電灯 | 部屋ごとLED済 | 4 | 333 | DL3-LED | 0 | ダウンライト | 1 | LED8 | E17 | Φ155 | ランプ品番： LDA6D-E17/BH | ランプ斜め挿し | 0 | 0 | 0 | 8 | [2] | [2] | 0 | 0 | 0
| ひかり児童館 | 屋外 | 駐輪場 | 従量電灯 | 部屋ごとLED済 | 4 | 333 | BR-LED | 0 | ブラケット灯 | 1 | LED8 | E26 | 0 | OG254698LD | ランプ斜め挿し | 0 | パネル付/半円型 | 0 | 8 | [1] | [1] | 0 | 0 | 0
| ひかり児童館 | 屋外 | 外周 | 従量電灯 |  | 4 | 333 | LP35 | 0 | 庭園灯 | 1 | FDL18 | 0 | ポールΦ220 | H4350B | 防雨型 | 0 | 白色塗装 | 0 | 26 | 6 | 6 | 207.792 | 7426.4861 | 20.7792
| ひかり児童館 | 屋外 | 外周 | 従量電灯 |  | 4 | 333 | U150 | 0 | 地中埋込器具 | 1 | MH150 | 0 | □350×500 | D-844S | 0 | 0 | 0 | 0 | 150 | 2 | 2 | 399.6 | 14281.704 | 39.96
【図面】 | 74_ひばり児童館 |  |  |  |  | ＣＯ２排出係数 |  |  | 0.1 | 電気料金単価 | 35.74
[8 empty] | 既存照明 情報 | [14 empty] | 既存 照明 ベースライン (kWh) | 既存 照明 電気 料金 (円) | 既存 照明 CO2 排出量 (kg-co2)
| 建物名 | 階数 | 部屋名 | 契約種別 | 備考 | 点灯時間 | 稼働日数 | 器具記号 |  | 器具種類 | 灯数 | ランプ種別 | 口金 | 器具寸法 | 品番 | 器具仕様詳細① | 器具仕様詳細② | 器具仕様詳細③ | 非常灯 | 消費電力 | 器具台数 | ランプ本数
[6 empty] | /日 | /年 | [12 empty] | W/本 | 台 | 本
|  | 1階 | 図書室 | 従量電灯 |  | 8.5 | 333 | C3 | 0 | 逆富士ベースライト | 1 | FLR40 | 0 | 0 | 0 | 0 | 0 | 0 | 0 | 47 | 12 | 12 | 1596.402 | 57055.4075 | 159.6402
|  | 1階 | 図書室 | 従量電灯 |  | 24 | 365 | D2-1 | 0 | B級BL形 誘導灯 | 1 | FL20 | 0 | 0 | 0 | 避難口 | 0 | 片面 | 0 | 28 | 1 | 1 | 245.28 | 8766.3072 | 24.528
|  | 1階 | 図書室 | 従量電灯 |  | 8.5 | 333 | D2-2 | 0 | 特注リニューアルプレート | 1 | - | 0 | 0 | 0 | 0 | 0 | 0 | 0 | 0 | 1 | 1 | 0 | 0 | 0
|  | 1階 | 和室 | 従量電灯 |  | 8.5 | 333 | B1 | 0 | トラフ形ベースライト | 1 | FLR40 | 0 | 0 | 0 | 0 | 0 | 0 | 0 | 47 | 8 | 8 | 1064.268 | 38036.9383 | 106.4268
|  | 1階 | 更衣室 | 従量電灯 |  | 8.5 | 333 | F1 | 0 | 直付器具 | 1 | FL20 | 0 | 0 | 0 | 0 | 0 | 0 | 0 | 28 | 1 | 1 | 79.254 | 2832.538 | 7.9254
|  | 1階 | 前室 | 従量電灯 |  | 8.5 | 333 | E1 | 0 | 直付器具 | 1 | FL20 | 0 | 0 | 0 | 0 | 0 | 0 | 0 | 28 | 1 | 1 | 79.254 | 2832.538 | 7.9254
|  | 1階 | 湯沸室 | 従量電灯 |  | 3 | 333 | C2 | 0 | 逆富士ベースライト | 1 | FLR40 | 0 | 0 | 0 | 0 | 0 | 0 | 0 | 47 | 1 | 1 | 46.953 | 1678.1002 | 4.6953
|  | 1階 | 女子便所 | 従量電灯 |  | 3 | 333 | C2 | 0 | 逆富士ベースライト | 1 | FLR40 | 0 | 0 | 0 | 0 | 0 | 0 | 0 | 47 | 2 | 2 | 93.906 | 3356.2004 | 9.3906
|  | 1階 | 男子便所 | 従量電灯 |  | 3 | 333 | C2 | 0 | 逆富士ベースライト | 1 | FLR40 | 0 | 0 | 0 | 0 | 0 | 0 | 0 | 47 | 2 | 2 | 93.906 | 3356.2004 | 9.3906
|  | 1階 | 身障者用便所 | 従量電灯 |  | 3 | 333 | K1 | 0 | ダウンライト | 1 | IL60 | 0 | 0 | 0 | 0 | 0 | 0 | 0 | 54 | 2 | 2 | 107.892 | 3856.0601 | 10.7892
|  | 1階 | 物入1 | 従量電灯 |  | 1 | 12 | C2 | 0 | 逆富士ベースライト | 1 | FLR40 | 0 | 0 | 0 | 0 | 0 | 0 | 0 | 47 | 1 | 1 | 0.564 | 20.1574 | 0.0564
|  | 1階 | 事務室 | 従量電灯 |  | 8.5 | 333 | C1 | 0 | 逆富士ベースライト | 2 | FLR40 | 0 | 0 | 0 | 0 | 0 | 0 | 0 | 47 | 5 | 10 | 1330.335 | 47546.1729 | 133.0335
|  | 1階 | 事務室 | 従量電灯 |  | 8.5 | 333 | G1 | 0 | 流し元灯 | 1 | FL15 | 0 | 0 | 0 | 0 | 0 | 0 | 0 | 18 | 1 | 1 | 50.949 | 1820.9173 | 5.0949
|  | 1階 | 遊戯室 | 従量電灯 |  | 8.5 | 333 | A3 | 0 | 埋込ベースライト | 1 | FLR40 | 0 | 0 | 0 | 0 | 0 | 0 | 0 | 47 | 12 | 12 | 1596.402 | 57055.4075 | 159.6402
|  | 1階 | 遊戯室 | 従量電灯 |  | 24 | 365 | D3-1 | 0 | B級BL形 誘導灯 | 1 | FL20 | 0 | 0 | 0 | 避難口 | 0 | 片面 | 0 | 28 | 1 | 1 | 245.28 | 8766.3072 | 24.528
|  | 1階 | 遊戯室 | 従量電灯 |  | 8.5 | 333 | D3-2 | 0 | 特注リニューアルプレート | 1 | - | 0 | 0 | 0 | 0 | 0 | 0 | 0 | 0 | 1 | 1 | 0 | 0 | 0
|  | 1階 | 物入2 | 従量電灯 |  | 1 | 12 | C2 | 0 | 逆富士ベースライト | 1 | FLR40 | 0 | 0 | 0 | 0 | 0 | 0 | 0 | 47 | 1 | 1 | 0.564 | 20.1574 | 0.0564
|  | 1階 | 集会室 | 従量電灯 |  | 8.5 | 333 | A3 | 0 | 埋込ベースライト | 1 | FLR40 | 0 | 0 | 0 | 0 | 0 | 0 | 0 | 47 | 12 | 12 | 1596.402 | 57055.4075 | 159.6402
|  | 1階 | 集会室 | 従量電灯 |  | 8.5 | 333 | A4 | 0 | 埋込ベースライト | 1 | FLR40 | 0 | 0 | 0 | 0 | 0 | 0 | 0 | 47 | 15 | 15 | 1995.5025 | 71319.2594 | 199.5503
|  | 1階 | 集会室 | 従量電灯 |  | 8.5 | 333 | A2 | 0 | 埋込ベースライト | 1 | FLR40 | 0 | 0 | 0 | 0 | 0 | 0 | 0 | 47 | 2 | 2 | 266.067 | 9509.2346 | 26.6067
|  | 1階 | 集会室 | 従量電灯 |  | 24 | 365 | D3-1 | 0 | B級BL形 誘導灯 | 1 | FL20 | 0 | 0 | 0 | 避難口 | 0 | 片面 | 0 | 28 | 1 | 1 | 245.28 | 8766.3072 | 24.528
|  | 1階 | 集会室 | 従量電灯 |  | 8.5 | 333 | D3-2 | 0 | 特注リニューアルプレート | 1 | - | 0 | 0 | 0 | 0 | 0 | 0 | 0 | 0 | 1 | 1 | 0 | 0 | 0
|  | 1階 | トイレ前 | 従量電灯 |  | 3 | 333 | J1 | 0 | ダウンライト | 1 | IL60 | 0 | 0 | 0 | 0 | 0 | 0 | 0 | 54 | 2 | 2 | 107.892 | 3856.0601 | 10.7892
|  | 1階 | 玄関ホール | 従量電灯 |  | 24 | 365 | D2-1 | 0 | B級BL形 誘導灯 | 1 | FL20 | 0 | 0 | 0 | 避難口 | 0 | 片面 | 0 | 28 | 1 | 1 | 245.28 | 8766.3072 | 24.528
|  | 1階 | 玄関ホール | 従量電灯 |  | 8.5 | 333 | D2-2 | 0 | 特注リニューアルプレート | 1 | - | 0 | 0 | 0 | 0 | 0 | 0 | 0 | 0 | 1 | 1 | 0 | 0 | 0
|  | 1階 | 玄関ホール | 従量電灯 |  | 8.5 | 333 | J1 | 0 | ダウンライト | 1 | IL60 | 0 | 0 | 0 | 0 | 0 | 0 | 0 | 54 | 4 | 4 | 611.388 | 21851.0071 | 61.1388
|  | 1階 | 玄関ホール | 従量電灯 |  | 8.5 | 333 | A1 | 0 | 埋込ベースライト | 1 | FLR40 | 0 | 0 | 0 | 0 | 0 | 0 | 0 | 47 | 3 | 3 | 399.1005 | 14263.8519 | 39.9101
|  | 1階 | 玄関ホール | 従量電灯 |  | 8.5 | 333 | H1 | 0 | ダウンライト | 1 | HF100 | 0 | 0 | 0 | 0 | 0 | 0 | 0 | 120 | 3 | 3 | 1018.98 | 36418.3452 | 101.898
|  | 1階 | 玄関ホール | 従量電灯 |  | 24 | 365 | I1 | 0 | 専用型非常灯 | 1 | JE30 | 0 | 0 | 0 | 0 | 0 | 0 | 電池内蔵 | 3.8 | 3 | 3 | 99.864 | 3569.1394 | 9.9864
|  | 1階 | 玄関ホール | 従量電灯 |  | 24 | 365 | J2 | 0 | 専用型非常灯 | 1 | JE30 | 0 | 0 | 0 | 0 | 0 | 0 | 電池内蔵 | 3.8 | 2 | 2 | 66.576 | 2379.4262 | 6.6576
|  | 1階 | 玄関ホール | 従量電灯 |  | 24 | 365 | K2 | 0 | 専用型非常灯 | 1 | JE30 | 0 | 0 | 0 | 0 | 0 | 0 | 電池内蔵 | 3.8 | 1 | 1 | 33.288 | 1189.7131 | 3.3288
|  | 1階 | 玄関ホール | 従量電灯 |  | 24 | 365 | D1-1 | 0 | B級BL形 誘導灯 | 1 | FL20 | 0 | 0 | 0 | 避難口 | 0 | 両面 | 0 | 28 | 1 | 1 | 245.28 | 8766.3072 | 24.528
|  | 1階 | 玄関ホール | 従量電灯 |  | 8.5 | 333 | D1-2 | 0 | 特注リニューアルプレート | 1 | - | 0 | 0 | 0 | 0 | 0 | 0 | 0 | 0 | 1 | 1 | 0 | 0 | 0
【図面】 | 75_まつば児童館 |  |  |  |  | ＣＯ２排出係数 |  |  | 0.1 | 電気料金単価 | 35.74
[8 empty] | 既存照明 情報 | [14 empty] | 既存 照明 ベースライン (kWh) | 既存 照明 電気 料金 (円) | 既存 照明 CO2 排出量 (kg-co2)
| 建物名 | 階数 | 部屋名 | 契約種別 | 備考 | 点灯時間 | 稼働日数 | 器具記号 |  | 器具種類 | 灯数 | ランプ種別 | 口金 | 器具寸法 | 品番 | 器具仕様詳細① | 器具仕様詳細② | 器具仕様詳細③ | 非常灯 | 消費電力 | 器具台数 | ランプ本数
[6 empty] | /日 | /年 | [12 empty] | W/本 | 台 | 本
|  | 1階 | 遊戯室 | 従量電灯 |  | 8.5 | 333 | B2 | 0 | 逆富士ベースライト | 2 | FLR40 | 0 | 0 | 0 | 0 | 0 | 0 | 0 | 47 | 20 | 40 | 5321.34 | 190184.6916 | 532.134
|  | 1階 | 遊戯室 | 従量電灯 |  | 24 | 365 | D2 | 0 | 専用型非常灯 | 1 | JE30 | 0 | 0 | 0 | 0 | 0 | 0 | 電池内蔵 | 3.8 | 2 | 2 | 66.576 | 2379.4262 | 6.6576
|  | 1階 | 倉庫 | 従量電灯 |  | 1 | 12 | B1 | 0 | 逆富士ベースライト | 1 | FLR40 | 0 | 0 | 0 | 0 | 0 | 0 | 0 | 47 | 3 | 3 | 1.692 | 60.4721 | 0.1692
|  | 1階 | 女子便所 | 従量電灯 |  | 3 | 333 | A1 | 0 | 埋込ベースライト | 1 | FLR40 | 0 | 0 | 0 | 0 | 0 | 0 | 0 | 47 | 2 | 2 | 93.906 | 3356.2004 | 9.3906
|  | 1階 | 身障者便所 | 従量電灯 |  | 3 | 333 | F | 0 | シーリングライト | 1 | FHD40 | 0 | 0 | 0 | 0 | 0 | 0 | 0 | 36 | 1 | 1 | 35.964 | 1285.3534 | 3.5964
|  | 1階 | 男子便所 | 従量電灯 |  | 3 | 333 | A1 | 0 | 埋込ベースライト | 1 | FLR40 | 0 | 0 | 0 | 0 | 0 | 0 | 0 | 47 | 2 | 2 | 93.906 | 3356.2004 | 9.3906
|  | 1階 | ロッカー室 | 従量電灯 |  | 8.5 | 333 | B1 | 0 | 逆富士ベースライト | 1 | FLR40 | 0 | 0 | 0 | 0 | 0 | 0 | 0 | 47 | 1 | 1 | 133.0335 | 4754.6173 | 13.3034
|  | 1階 | 児童ホール | 従量電灯 |  | 8.5 | 333 | A2 | 0 | 埋込ベースライト | 2 | FLR40 | 0 | 0 | 0 | 0 | 0 | 0 | 0 | 47 | 6 | 12 | 1596.402 | 57055.4075 | 159.6402
|  | 1階 | 児童ホール | 従量電灯 |  | 24 | 365 | D2 | 0 | 専用型非常灯 | 1 | JE30 | 0 | 0 | 0 | 0 | 0 | 0 | 電池内蔵 | 3.8 | 1 | 1 | 33.288 | 1189.7131 | 3.3288
|  | 1階 | 湯沸室 | 従量電灯 |  | 3 | 333 | B1 | 0 | 逆富士ベースライト | 1 | FLR40 | 0 | 0 | 0 | 0 | 0 | 0 | 0 | 47 | 2 | 2 | 93.906 | 3356.2004 | 9.3906
|  | 1階 | 事務室 | 従量電灯 |  | 8.5 | 333 | A2 | 0 | 埋込ベースライト | 2 | FLR40 | 0 | 0 | 0 | 0 | 0 | 0 | 0 | 47 | 4 | 8 | 1064.268 | 38036.9383 | 106.4268
|  | 1階 | 事務室 | 従量電灯 |  | 8.5 | 333 | H | 0 | ダウンライト | 1 | FDL27 | 0 | 0 | 0 | 0 | 0 | 0 | 0 | 34 | 1 | 1 | 96.237 | 3439.5104 | 9.6237
|  | 1階 | 事務室 | 従量電灯 |  | 24 | 365 | D1 | 0 | 専用型非常灯 | 1 | JE13 | 0 | 0 | 0 | 0 | 0 | 0 | 電池内蔵 | 2.7 | 1 | 1 | 23.652 | 845.3225 | 2.3652
|  | 1階 | 玄関ホール | 従量電灯 |  | 8.5 | 333 | A1 | 0 | 埋込ベースライト | 1 | FLR40 | 0 | 0 | 0 | 0 | 0 | 0 | 0 | 47 | 6 | 6 | 798.201 | 28527.7037 | 79.8201
|  | 1階 | 玄関ホール | 従量電灯 |  | 8.5 | 333 | A4 | 0 | 埋込ベースライト | 1 | FL20 | 0 | 0 | 0 | 0 | 0 | 0 | 0 | 28 | 1 | 1 | 79.254 | 2832.538 | 7.9254
|  | 1階 | 玄関ホール | 従量電灯 |  | 24 | 365 | D1 | 0 | 専用型非常灯 | 1 | JE13 | 0 | 0 | 0 | 0 | 0 | 0 | 電池内蔵 | 2.7 | 2 | 2 | 47.304 | 1690.645 | 4.7304
|  | 1階 | 玄関ホール | 従量電灯 |  | 24 | 365 | E-1 | 0 | C級 誘導灯 | 1 | FL10 | 0 | 0 | 0 | 避難口 | 0 | 片面 | 0 | 13 | 1 | 1 | 113.88 | 4070.0712 | 11.388
|  | 1階 | 玄関ホール | 従量電灯 |  | 8.5 | 333 | E-2 | 0 | 特注リニューアルプレート | 1 | - | 0 | 0 | 0 | 0 | 0 | 0 | 0 | 0 | 1 | 1 | 0 | 0 | 0
|  | 1階 | トイレ前 | 従量電灯 |  | 3 | 333 | G | 0 | ダウンライト | 1 | IL60 | 0 | 0 | 0 | 0 | 0 | 0 | 0 | 54 | 3 | 3 | 161.838 | 5784.0901 | 16.1838
|  | 2階 | 階段 | 従量電灯 |  | 8.5 | 333 | C1 | 0 | 埋込ベースライト | 2 | FHF32 | 0 | 0 | 0 | 0 | 0 | 0 | 電池内蔵 | 36 | 1 | 2 | 203.796 | 7283.669 | 20.3796
|  | 2階 | 倉庫 | 従量電灯 |  | 1 | 12 | B1 | 0 | 逆富士ベースライト | 1 | FLR40 | 0 | 0 | 0 | 0 | 0 | 0 | 0 | 47 | 2 | 2 | 1.128 | 40.3147 | 0.1128
|  | 2階 | 集会室 | 従量電灯 |  | 8.5 | 333 | A2 | 0 | 埋込ベースライト | 2 | FLR40 | 0 | 0 | 0 | 0 | 0 | 0 | 0 | 47 | 10 | 20 | 2660.67 | 95092.3458 | 266.067
|  | 2階 | 集会室 | 従量電灯 |  | 24 | 365 | D1 | 0 | 専用型非常灯 | 1 | JE13 | 0 | 0 | 0 | 0 | 0 | 0 | 電池内蔵 | 2.7 | 2 | 2 | 47.304 | 1690.645 | 4.7304
|  | 2階 | 図書室 | 従量電灯 |  | 8.5 | 333 | A2 | 0 | 埋込ベースライト | 2 | FLR40 | 0 | 0 | 0 | 0 | 0 | 0 | 0 | 47 | 8 | 16 | 2128.536 | 76073.8766 | 212.8536
|  | 2階 | 図書室 | 従量電灯 |  | 24 | 365 | D2 | 0 | 専用型非常灯 | 1 | JE30 | 0 | 0 | 0 | 0 | 0 | 0 | 電池内蔵 | 3.8 | 1 | 1 | 33.288 | 1189.7131 | 3.3288
|  | 2階 | 廊下 | 従量電灯 |  | 8.5 | 333 | A3 | 0 | 埋込ベースライト | 1 | FL20 | 0 | 0 | 0 | 0 | 0 | 0 | 0 | 28 | 1 | 1 | 79.254 | 2832.538 | 7.9254
|  | 2階 | 廊下 | 従量電灯 |  | 8.5 | 333 | C2 | 0 | 埋込ベースライト | 2 | FL20 | 0 | 0 | 0 | 0 | 0 | 0 | 電池内蔵 | 28 | 1 | 2 | 158.508 | 5665.0759 | 15.8508
|  | 2階 | 廊下 | 従量電灯 |  | 24 | 365 | E-1 | 0 | C級 誘導灯 | 1 | FL10 | 0 | 0 | 0 | 避難口 | 0 | 片面 | 0 | 13 | 1 | 1 | 113.88 | 4070.0712 | 11.388
|  | 2階 | 廊下 | 従量電灯 |  | 8.5 | 333 | E-2 | 0 | 特注リニューアルプレート | 1 | - | 0 | 0 | 0 | 0 | 0 | 0 | 0 | 0 | 1 | 1 | 0 | 0 | 0
【現調】 | 76_みどり児童館 |  |  |  |  | ＣＯ２排出係数 |  |  | 0.1 | 電気料金単価 | 35.74 | 新所沢まちづくりセンターと複合
[8 empty] | 既存照明 情報 | [14 empty] | 既存 照明 ベースライン (kWh) | 既存 照明 電気 料金 (円) | 既存 照明 CO2 排出量 (kg-co2)
| 建物名 | 階数 | 部屋名 | 契約種別 | 備考 | 点灯時間 | 稼働日数 | 器具記号 |  | 器具種類 | 灯数 | ランプ種別 | 口金 | 器具寸法 | 品番 | 器具仕様詳細① | 器具仕様詳細② | 器具仕様詳細③ | 非常灯 | 消費電力 | 器具台数 | ランプ本数
[6 empty] | /日 | /年 | [12 empty] | W/本 | 台 | 本
| - | 1F | 玄関 | 従量電灯 |  | 8.5 | 347 | U631-L | 0 | 埋込ベースライト | 1 | FHF63 | 0 | 外寸W70 | FSA61061AWF9-RSK | 連結器具（左用） | 0 | 0 | 0 | 65 | 2 | 2 | 383.435 | 13703.9669 | 38.3435
| - | 1F | 玄関 | 従量電灯 |  | 8.5 | 347 | U631-M | 0 | 埋込ベースライト | 1 | FHF63 | 0 | 外寸W70 | FSA61061AWF9-RSK | 連結器具（中用） | 0 | 0 | 0 | 65 | 4 | 4 | 766.87 | 27407.9338 | 76.687
| - | 1F | 玄関 | 従量電灯 |  | 8.5 | 347 | U631-R | 0 | 埋込ベースライト | 1 | FHF63 | 0 | 外寸W70 | FSA61061AWF9-RSK | 連結器具（右用） | 0 | 0 | 0 | 65 | 2 | 2 | 383.435 | 13703.9669 | 38.3435
| - | 1F | 玄関 | 従量電灯 |  | 24 | 365 | D13D | 0 | 埋込専用型非常灯 | 1 | JE13 | 0 | 外寸Φ120 | 0 | 0 | 0 | 0 | 電池内蔵 | 2.7 | 2 | 2 | 47.304 | 1690.645 | 4.7304
| - | 1F | 玄関 | 従量電灯 |  | 8.5 | 347 | DL24 | 0 | ダウンライト | 1 | FHT24 | 0 | 外寸Φ170 | 0 | 0 | 0 | 0 | 0 | 27 | 2 | 2 | 159.273 | 5692.417 | 15.9273
| - | 1F | 玄関 | 従量電灯 |  | 24 | 365 | Y-1 | 0 | B級BL形 誘導灯 | 1 | LED6.8 | 0 | 0 | KSD2951 | 避難口 | 天井直付 | 片面 | 0 | 6.8 | [1] | [1] | 0 | 0 | 0
| - | 1F | 廊下 | 従量電灯 |  | 8.5 | 347 | U631 | 0 | 埋込ベースライト | 1 | FHF63 | 0 | 外寸W70 | FSA61061AWF9-RSK | 0 | 0 | 0 | 0 | 65 | 2 | 2 | 383.435 | 13703.9669 | 38.3435
| - | 1F | 廊下 | 従量電灯 |  | 8.5 | 347 | U631-L | 0 | 埋込ベースライト | 1 | FHF63 | 0 | 外寸W70 | FSA61061AWF9-RSK | 連結器具（左用） | 0 | 0 | 0 | 65 | 2 | 2 | 383.435 | 13703.9669 | 38.3435
| - | 1F | 廊下 | 従量電灯 |  | 8.5 | 347 | U631-M | 0 | 埋込ベースライト | 1 | FHF63 | 0 | 外寸W70 | FSA61061AWF9-RSK | 連結器具（中用） | 0 | 0 | 0 | 65 | 18 | 18 | 3450.915 | 123335.7021 | 345.0915
| - | 1F | 廊下 | 従量電灯 |  | 8.5 | 347 | U631-R | 0 | 埋込ベースライト | 1 | FHF63 | 0 | 外寸W70 | FSA61061AWF9-RSK | 連結器具（右用） | 0 | 0 | 0 | 65 | 2 | 2 | 383.435 | 13703.9669 | 38.3435
| - | 1F | 廊下 | 従量電灯 |  | 8.5 | 347 | D-LED | 0 | ダウンライト | 1 | LED8 | 0 | 0 | 0 | 0 | 0 | 0 | 0 | 8 | [3] | [3] | 0 | 0 | 0
| - | 1F | 廊下 | 従量電灯 |  | 8.5 | 347 | DL16 | 0 | ダウンライト | 1 | FHT16 | 0 | 外寸Φ145 | 0 | 0 | 0 | 0 | 0 | 19 | 3 | 3 | 168.1215 | 6008.6624 | 16.8121
| - | 1F | 廊下 | 従量電灯 |  | 24 | 365 | Y-2 | 0 | B級BL形 誘導灯 | 1 | LED3.3 | 0 | 0 | KSH2962HA | 通路/長時間型（60分間） | 天井直付 | 両面 | 0 | 3.3 | [1] | [1] | 0 | 0 | 0
| - | 1F | 廊下 | 従量電灯 |  | 24 | 365 | Y-3 | 0 | B級BL形 誘導灯 | 1 | LED3.3 | 0 | 0 | KSH2962HA | 通路/長時間型（60分間） | 天井直付 | 両面 | 0 | 3.3 | [1] | [1] | 0 | 0 | 0
| - | 1F | トイレ前 | 従量電灯 |  | 8.5 | 347 | DL24 | 0 | ダウンライト | 1 | FHT24 | 0 | 外寸Φ170 | 0 | 0 | 0 | 0 | 0 | 27 | 2 | 2 | 159.273 | 5692.417 | 15.9273
| - | 1F | 多目的トイレ | 従量電灯 |  | 8.5 | 347 | DL24 | 0 | ダウンライト | 1 | FHT24 | 0 | 外寸Φ170 | 0 | 0 | 0 | 0 | 0 | 27 | 1 | 1 | 79.6365 | 2846.2085 | 7.9637
| - | 1F | 多目的トイレ | 従量電灯 |  | 8.5 | 347 | DL16 | 0 | ダウンライト | 1 | FHT16 | 0 | 外寸Φ145 | 0 | 0 | 0 | 0 | 0 | 19 | 1 | 1 | 56.0405 | 2002.8875 | 5.6041
| - | 1F | 多目的トイレ | 従量電灯 |  | 8.5 | 347 | D-LED | 0 | ダウンライト | 1 | LED8 | 0 | 0 | 0 | 0 | 0 | 0 | 0 | 8 | [1] | [1] | 0 | 0 | 0
| - | 1F | 男子トイレ | 従量電灯 | 別置人感センサー付 | 3 | 347 | DL24 | 0 | ダウンライト | 1 | FHT24 | 0 | 外寸Φ170 | 0 | 0 | 0 | 0 | 0 | 27 | 4 | 4 | 112.428 | 4018.1767 | 11.2428
| - | 1F | 男子トイレ | 従量電灯 | 別置人感センサー付 | 3 | 347 | DL16 | 0 | ダウンライト | 1 | FHT16 | 0 | 外寸Φ145 | 0 | 0 | 0 | 0 | 0 | 19 | 4 | 4 | 79.116 | 2827.6058 | 7.9116
| - | 1F | 女子トイレ | 従量電灯 | 別置人感センサー付 | 3 | 347 | DL24 | 0 | ダウンライト | 1 | FHT24 | 0 | 外寸Φ170 | 0 | 0 | 0 | 0 | 0 | 27 | 5 | 5 | 140.535 | 5022.7209 | 14.0535
| - | 1F | 女子トイレ | 従量電灯 | 別置人感センサー付 | 3 | 347 | DL16 | 0 | ダウンライト | 1 | FHT16 | 0 | 外寸Φ145 | 0 | 0 | 0 | 0 | 0 | 19 | 7 | 7 | 138.453 | 4948.3102 | 13.8453
| - | 1F | 体育室 | 従量電灯 |  | 8.5 | 347 | H-LED | 0 | 高天井ダウンライト | 1 | LED100 | 0 | 0 | 0 | 0 | 0 | 0 | 0 | 100 | [12] | [12] | 0 | 0 | 0
| - | 1F | 体育室 | 従量電灯 |  | 24 | 365 | D13D | 0 | 埋込専用型非常灯 | 1 | JE13 | 0 | 外寸Φ120 | 0 | 0 | 0 | 0 | 電池内蔵 | 2.7 | 2 | 2 | 47.304 | 1690.645 | 4.7304
| - | 1F | 体育室 | 従量電灯 |  | 24 | 365 | Y-4 | 0 | B級BL形 誘導灯 | 1 | LED2 | 0 | 0 | KSH2951HA | 避難口/長時間型（60分間） | 壁直付/ガード付 | 片面 | 0 | 2 | [1] | [1] | 0 | 0 | 0
| - | 1F | 体育室倉庫 | 従量電灯 |  | 1 | 347 | U321 | 0 | 埋込ベースライト | 1 | FHF32 | 0 | 外寸W150 | YB4041F | 0 | 0 | 0 | 0 | 36 | 2 | 2 | 24.984 | 892.9282 | 2.4984
| - | 1F | 集会室 | 従量電灯 |  | 8.5 | 347 | US453 | 0 | 埋込スクエア | 3 | FHP45 | 0 | 外寸□620 | 0 | 0 | 0 | ルーバー付 | 0 | 48 | 9 | 27 | 3822.552 | 136618.0085 | 382.2552
| - | 1F | 集会室 | 従量電灯 |  | 8.5 | 347 | D-LED | 0 | ダウンライト | 1 | LED8 | 0 | 0 | 0 | 0 | 0 | 0 | 0 | 8 | [1] | [1] | 0 | 0 | 0
| - | 1F | 集会室倉庫 | 従量電灯 |  | 1 | 347 | U321 | 0 | 埋込ベースライト | 1 | FHF32 | 0 | 外寸W150 | YB4041F | 0 | 0 | 0 | 0 | 36 | 2 | 2 | 24.984 | 892.9282 | 2.4984
| - | 1F | 集会室となり倉庫 | 従量電灯 |  | 1 | 347 | U321 | 0 | 埋込ベースライト | 1 | FHF32 | 0 | 外寸W150 | YB4041F | 0 | 0 | 0 | 0 | 36 | 2 | 2 | 24.984 | 892.9282 | 2.4984
| - | 1F | 図書室 | 従量電灯 |  | 3 | 347 | US453 | 0 | 埋込スクエア | 3 | FHP45 | 0 | 外寸□620 | 0 | 0 | 0 | ルーバー付 | 0 | 48 | 6 | 18 | 899.424 | 32145.4138 | 89.9424
| - | 1F | 図書室 | 従量電灯 |  | 24 | 365 | D13D | 0 | 埋込専用型非常灯 | 1 | JE13 | 0 | 外寸Φ120 | 0 | 0 | 0 | 0 | 電池内蔵 | 2.7 | 1 | 1 | 23.652 | 845.3225 | 2.3652
| - | 1F | 児童室 | 従量電灯 |  | 8.5 | 347 | US453 | 0 | 埋込スクエア | 3 | FHP45 | 0 | 外寸□620 | 0 | 0 | 0 | ルーバー付 | 0 | 48 | 9 | 27 | 3822.552 | 136618.0085 | 382.2552
| - | 1F | 児童室 | 従量電灯 |  | 24 | 365 | D13D | 0 | 埋込専用型非常灯 | 1 | JE13 | 0 | 外寸Φ120 | 0 | 0 | 0 | 0 | 電池内蔵 | 2.7 | 1 | 1 | 23.652 | 845.3225 | 2.3652
| - | 1F | 児童室 | 従量電灯 |  | 8.5 | 347 | US573 | 0 | 埋込スクエア | 3 | FHT57 | 0 | 外寸□275 | NFT53702AENM-RTJ | 0 | 0 | ルーバー付 | 0 | 66 | 8 | 24 | 4672.008 | 166977.5659 | 467.2008
| - | 1F | 児童室 | 従量電灯 |  | 24 | 365 | Y-5 | 0 | B級BH形 誘導灯 | 1 | LED2 | 0 | 0 | FA40312CLE1 | 避難口 | 天井直付 | 片面 | 0 | 2 | [1] | [1] | 0 | 0 | 0
| - | 1F | 児童室 | 従量電灯 |  | 24 | 365 | Y-6 | 0 | B級BL形 誘導灯 | 1 | LED3.3 | 0 | 0 | KSH2962HA | 通路/長時間型（60分間） | 天井直付 | 両面 | 0 | 3.3 | [1] | [1] | 0 | 0 | 0
| - | 1F | 児童館事務室 | 従量電灯 |  | 8.5 | 347 | U322 | 0 | 埋込ベースライト | 2 | FHF32 | 0 | 外寸W220 | YB4242F | Cチャンネル回避型 | 0 | 0 | 0 | 36 | 14 | 28 | 2973.096 | 106258.451 | 297.3096
| - | 1F | 児童館事務室 | 従量電灯 |  | 8.5 | 347 | U321 | 0 | 埋込ベースライト | 1 | FHF32 | 0 | 外寸W150 | YB4041F | 0 | 0 | 0 | 0 | 36 | 1 | 1 | 106.182 | 3794.9447 | 10.6182
| - | 1F | 児童館事務室 | 従量電灯 |  | 24 | 365 | Y-7 | 0 | B級BL形 誘導灯 | 1 | LED2 | 0 | 0 | KSH2951HA | 避難口/長時間型（60分間） | 天井直付 | 片面 | 0 | 2 | [1] | [1] | 0 | 0 | 0
| - | 1F | 更衣室1 | 従量電灯 |  | 1 | 347 | U161 | 0 | 埋込ベースライト | 1 | FHF16(高出力) | 0 | 外寸W220 | E903D677 | 0 | 0 | 0 | 0 | 27 | 1 | 1 | 9.369 | 334.8481 | 0.9369
| - | 1F | 更衣室2 | 従量電灯 |  | 1 | 347 | U161 | 0 | 埋込ベースライト | 1 | FHF16(高出力) | 0 | 外寸W220 | E903D677 | 0 | 0 | 0 | 0 | 27 | 1 | 1 | 9.369 | 334.8481 | 0.9369
| - | 1F | 給湯室 | 従量電灯 |  | 1 | 347 | U321 | 0 | 埋込ベースライト | 1 | FHF32 | 0 | 外寸W150 | YB4041F | 0 | 0 | 0 | 0 | 36 | 1 | 1 | 12.492 | 446.4641 | 1.2492
| - | 1F | 給湯室 | 従量電灯 |  | 1 | 347 | N201 | 0 | 流し元灯 | 1 | FL20 | 0 | 103×63 | FV20051UE | PS付 | 棚下取付 | エンドカバー付 | 0 | 28 | 1 | 1 | 9.716 | 347.2498 | 0.9716
| - | 1F | 給湯室 | 従量電灯 |  | 1 | 347 | I-LED | 0 | 換気扇灯 | 1 | LED8 | 0 | 0 | 0 | 0 | 0 | 0 | 0 | 8 | [1] | [1] | 0 | 0 | 0
| - | 1F | 授乳室 | 従量電灯 |  | 3 | 347 | DL24 | 0 | ダウンライト | 1 | FHT24 | 0 | 外寸Φ170 | 0 | 0 | 0 | 0 | 0 | 27 | 4 | 4 | 112.428 | 4018.1767 | 11.2428
| - | 1F | 授乳室 | 従量電灯 |  | 24 | 365 | D13D | 0 | 埋込専用型非常灯 | 1 | JE13 | 0 | 外寸Φ120 | 0 | 0 | 0 | 0 | 電池内蔵 | 2.7 | 1 | 1 | 23.652 | 845.3225 | 2.3652
| - | 1F | 乳幼児室 | 従量電灯 |  | 8.5 | 347 | US453 | 0 | 埋込スクエア | 3 | FHP45 | 0 | 外寸□620 | 0 | 0 | 0 | ルーバー付 | 0 | 48 | 9 | 27 | 3822.552 | 136618.0085 | 382.2552
| - | 1F | 乳幼児室 | 従量電灯 |  | 24 | 365 | D30D | 0 | 埋込専用型非常灯 | 1 | JE30 | 0 | 外寸Φ120 | 0 | 0 | 0 | 0 | 電池内蔵 | 3.8 | 1 | 1 | 33.288 | 1189.7131 | 3.3288
| - | 1F | 乳幼児室 | 従量電灯 |  | 8.5 | 347 | D-LED | 0 | ダウンライト | 1 | LED8 | 0 | 0 | 0 | 0 | 0 | 0 | 0 | 8 | [2] | [2] | 0 | 0 | 0
| - | 1F | 乳幼児室 | 従量電灯 |  | 8.5 | 347 | US233 | 0 | 埋込スクエア | 3 | FHP23 | 0 | 外寸□275 | NHU23701APN9-RUV | 0 | 0 | ルーバー付 | 0 | 26 | 4 | 12 | 920.244 | 32889.5206 | 92.0244
【現調】 | 77_みどり児童館別館 |  |  |  |  | ＣＯ２排出係数 |  |  | 0.1 | 電気料金単価 | 35.74 | 新所沢コミュニティセンターと複合
[8 empty] | 既存照明 情報 | [14 empty] | 既存 照明 ベースライン (kWh) | 既存 照明 電気 料金 (円) | 既存 照明 CO2 排出量 (kg-co2)
| 建物名 | 階数 | 部屋名 | 契約種別 | 備考 | 点灯時間 | 稼働日数 | 器具記号 |  | 器具種類 | 灯数 | ランプ種別 | 口金 | 器具寸法 | 品番 | 器具仕様詳細① | 器具仕様詳細② | 器具仕様詳細③ | 非常灯 | 消費電力 | 器具台数 | ランプ本数
[6 empty] | /日 | /年 | [12 empty] | W/本 | 台 | 本
| 児童館別館 | - | 事務室 | 従量電灯 |  | 8.5 | 332 | UK322R | 0 | 埋込ベースライト | 2 | FHF32 | 0 | W330 | 0 | 0 | 0 | ルーバー付 | 0 | 36 | 4 | 8 | 812.736 | 29047.1846 | 81.2736
| 児童館別館 | - | 事務室 | 従量電灯 |  | 8.5 | 332 | UK322RB | 0 | 埋込ベースライト | 2 | FHF32 | 0 | W330 | 0 | 0 | 0 | ルーバー付 | 電池内蔵 | 36 | 2 | 4 | 406.368 | 14523.5923 | 40.6368
| 児童館別館 | - | 給湯室 | 従量電灯 |  | 1 | 332 | V322 | 0 | 逆富士ベースライト | 2 | FHF32 | 0 | W230 | 0 | 0 | 0 | 0 | 0 | 36 | 1 | 2 | 23.904 | 854.329 | 2.3904
| 児童館別館 | - | 更衣室 | 従量電灯 |  | 3 | 332 | V401 | 0 | 逆富士ベースライト | 1 | FLR40 | 0 | W150 | FA41034 | 0 | 0 | 0 | 0 | 47 | 1 | 1 | 46.812 | 1673.0609 | 4.6812
| 児童館別館 | - | 更衣室 | 従量電灯 |  | 24 | 365 | ｈ21' | 0 | 埋込専用型非常灯 | 1 | 非常灯用20 | 0 | 外寸Φ170 | 0 | 0 | 0 | 0 | 電池内蔵 | 3 | 1 | 1 | 26.28 | 939.2472 | 2.628
| 児童館別館 | - | 児童室1 | 従量電灯 |  | 7 | 332 | JK322 | 0 | 直付下面開放 | 2 | FHF32 | 0 | 250×1250 | FSA42500APN9 | 0 | 0 | 0 | 0 | 36 | 15 | 30 | 2509.92 | 89704.5408 | 250.992
| 児童館別館 | - | 児童室1 | 従量電灯 |  | 7 | 332 | D601 | 0 | ダウンライト | 1 | KR(LDS)60 | 0 | 外寸Φ145 | 0 | ランプ横挿し | 0 | バッフル付 | 0 | 54 | 10 | 10 | 1254.96 | 44852.2704 | 125.496
| 児童館別館 | - | 児童室1 | 従量電灯 |  | 24 | 365 | ｈ21' | 0 | 埋込専用型非常灯 | 1 | 非常灯用20 | 0 | 外寸Φ170 | 0 | 0 | 0 | 0 | 電池内蔵 | 3 | 3 | 3 | 78.84 | 2817.7416 | 7.884
| 児童館別館 | - | 児童室2 | 従量電灯 |  | 7 | 332 | Jk322 | 0 | 直付下面開放 | 2 | FHF32 | 0 | 250×1250 | FSA42500APN9 | 0 | 0 | 0 | 0 | 36 | 9 | 18 | 1505.952 | 53822.7245 | 150.5952
| 児童館別館 | - | 児童室2 | 従量電灯 |  | 7 | 332 | D601 | 0 | ダウンライト | 1 | KR(LDS)60 | 0 | 外寸Φ145 | 0 | ランプ横挿し | 0 | バッフル付 | 0 | 54 | 6 | 6 | 752.976 | 26911.3622 | 75.2976
| 児童館別館 | - | 児童室2 | 従量電灯 |  | 24 | 365 | h21' | 0 | 埋込専用型非常灯 | 1 | 非常灯用20 | 0 | 外寸Φ170 | 0 | 0 | 0 | 0 | 電池内蔵 | 3 | 1 | 1 | 26.28 | 939.2472 | 2.628
| 児童館別館 | - | 倉庫 |  |  | - | - |  | 0 | 0 | 0 | - | 0 | 0 | 0 | 0 | 0 | 0 | 0 | 0 |  |  | 0 | 0 | 0
| 児童館別館 | - | 体育室 | 従量電灯 |  | 5 | 300 | TD-LED | 0 | 高天井ダウンライト | 1 | LED100 | 0 | Φ300想定 | 0 | 0 | 0 | 0 | 0 | 100 | [9] | [9] | 0 | 0 | 0
| 児童館別館 | - | 体育室 | 従量電灯 |  | 5 | 300 | D601 | 0 | ダウンライト | 1 | KR(LDS)60 | 0 | 外寸Φ145 | 0 | ランプ横挿し | 0 | バッフル付 | 0 | 54 | 2 | 2 | 162 | 5789.88 | 16.2
| 児童館別館 | - | 体育室 | 従量電灯 |  | 24 | 365 | h21t' | 0 | 埋込専用型非常灯 | 1 | 非常灯用20 | 0 | Φ250想定 | 0 | 0 | 高天井 | 0 | 電池内蔵 | 3 | 2 | 2 | 52.56 | 1878.4944 | 5.256
| 児童館別館 | - | 集会室 | 従量電灯 |  | 5 | 300 | TD-LED | 0 | 高天井ダウンライト | 1 | LED100 | 0 | Φ300想定 | 0 | 0 | 0 | 0 | 0 | 100 | [6] | [6] | 0 | 0 | 0
| 児童館別館 | - | 集会室 | 従量電灯 |  | 5 | 300 | D601 | 0 | ダウンライト | 1 | KR(LDS)60 | 0 | 外寸Φ145 | 0 | ランプ横挿し | 0 | バッフル付 | 0 | 54 | 2 | 2 | 162 | 5789.88 | 16.2
| 児童館別館 | - | 集会室 | 従量電灯 |  | 24 | 365 | h21t' | 0 | 埋込専用型非常灯 | 1 | 非常灯用20 | 0 | Φ250想定 | 0 | 0 | 高天井 | 0 | 電池内蔵 | 3 | 1 | 1 | 26.28 | 939.2472 | 2.628
| 児童館別館 | - | 倉庫 | 従量電灯 |  | 1 | 12 | V41 | 0 | 逆富士ベースライト | 1 | FL40 | 0 | W150 | FA41034 | 0 | 0 | 0 | 0 | 47 | 1 | 1 | 0.564 | 20.1574 | 0.0564
| 児童館別館 | - | 水飲み手洗い場 | 従量電灯 |  | 3 | 332 | T41 | 0 | トラフ形ベースライト | 1 | FL40 | 0 | 0 | 0 | 0 | 0 | 0 | 0 | 47 | 2 | 2 | 93.624 | 3346.1218 | 9.3624
| 児童館別館 | - | 図書室 | 従量電灯 |  | 5 | 332 | UDL-LED | 0 | ユニバーサルダウンライト | 1 | LED8 | 0 | 外寸Φ160 | 0 | 0 | 0 | 0 | 0 | 8 | [4] | [4] | 0 | 0 | 0
| 児童館別館 | - | 図書室 | 従量電灯 |  | 5 | 332 | DL271 | 0 | ダウンライト | 1 | FDL27 | 0 | 外寸Φ170 | 0 | 0 | 0 | 0 | 0 | 34 | 12 | 12 | 677.28 | 24205.9872 | 67.728
| 児童館別館 | - | 図書室 | 従量電灯 |  | 5 | 332 | SL-LED | 0 | シーリングライト | 1 | LED8 | 0 | 吊L400 | 0 | 特殊器具 | コード吊 | 0 | 0 | 8 | [4] | [4] | 0 | 0 | 0
| 児童館別館 | - | 図書室 | 従量電灯 |  | 24 | 365 | h21' | 0 | 埋込専用型非常灯 | 1 | 非常灯用20 | 0 | 外寸Φ170 | 0 | 0 | 0 | 0 | 電池内蔵 | 3 | 2 | 2 | 52.56 | 1878.4944 | 5.256
| 児童館別館 | - | 図書室 | 従量電灯 |  | 5 | 332 | KK42 | 0 | 直管器具 | 2 | FLR40 | 0 | 吊L400 | 0 | 特殊器具 | コード吊 | ルーバー付 | 0 | 47 | 4 | 8 | 624.16 | 22307.4784 | 62.416
| 児童館別館 | - | 和室 | 従量電灯 |  | 5 | 332 | D601K | 0 | ダウンライト | 1 | IL60 | 0 | □160 | 0 | 0 | 0 | 木枠付/角型 | 0 | 54 | 1 | 1 | 89.64 | 3203.7336 | 8.964
| 児童館別館 | - | 和室 | 従量電灯 |  | 24 | 365 | h21k' | 0 | 埋込専用型非常灯 | 1 | 非常灯用20 | 0 | □190 | 0 | 0 | 0 | 角型/黒木枠付 | 電池内蔵 | 3 | 1 | 1 | 26.28 | 939.2472 | 2.628
| 児童館別館 | - | 和室 | 従量電灯 |  | 5 | 332 | SLK-LED | 0 | シーリングライト | 1 | LED8 | 0 | 0 | OH141102N | 0 | 0 | 0 | 0 | 8 | [1] | [1] | 0 | 0 | 0
| 児童館別館 | - | 和室 | 従量電灯 |  | 5 | 332 | T41 | 0 | トラフ形ベースライト | 1 | FL40 | 0 | 0 | 0 | 0 | 0 | 0 | 0 | 47 | 3 | 3 | 234.06 | 8365.3044 | 23.406
| 児童館別館 | - | 倉庫 | 従量電灯 |  | 1 | 12 | V41 | 0 | 逆富士ベースライト | 1 | FL40 | 0 | W150 | FA41034 | 0 | 0 | 0 | 0 | 47 | 1 | 1 | 0.564 | 20.1574 | 0.0564
| 児童館別館 | - | 廊下 | 従量電灯 |  | 8.5 | 332 | SP-LED | 0 | スポットライト | 2 | LED8 | 0 | 0 | 0 | 0 | フランジ式 | 0 | 0 | 8 | [8] | [16] | 0 | 0 | 0
| 児童館別館 | - | 廊下 | 従量電灯 |  | 8.5 | 332 | D601 | 0 | ダウンライト | 1 | KR(LDS)60 | 0 | 外寸Φ145 | 0 | ランプ横挿し | 0 | バッフル付 | 0 | 54 | 8 | 8 | 1219.104 | 43570.777 | 121.9104
| 児童館別館 | - | 廊下 | 従量電灯 |  | 24 | 365 | h21' | 0 | 埋込専用型非常灯 | 1 | 非常灯用20 | 0 | 外寸Φ170 | 0 | 0 | 0 | 0 | 電池内蔵 | 3 | 1 | 1 | 26.28 | 939.2472 | 2.628
| 児童館別館 | - | 廊下 | 従量電灯 |  | 24 | 365 | ｈ-ＬＥＤ | 0 | 直付専用型非常灯 | 1 | LED2 | 0 | 0 | 0 | 0 | 0 | 0 | 電池内蔵 | 2 | [2] | [2] | 0 | 0 | 0
| 児童館別館 | - | 廊下 | 従量電灯 |  | 24 | 365 | Y2 | 0 | 防災設備表示灯 | 1 | LED2.6 | 0 | 0 | FA20380 | 避難はしご | 壁直付 | 片面 | 電池内蔵 | 2.6 | [1] | [1] | 0 | 0 | 0
| 児童館別館 | - | 廊下 | 従量電灯 |  | 24 | 365 | Y3 | 0 | B級BL形 誘導灯 | 1 | LED2.7 | 0 | 0 | FA20312 | 避難口 | 天井直付+RNP | 片面 | 0 | 2.7 | [1] | [1] | 0 | 0 | 0
| 児童館別館 | - | 玄関 | 従量電灯 |  | 8.5 | 332 | D601 | 0 | ダウンライト | 1 | KR(LDS)60 | 0 | 外寸Φ145 | 0 | ランプ横挿し | 0 | バッフル付 | 0 | 54 | 1 | 1 | 152.388 | 5446.3471 | 15.2388
| 児童館別館 | - | 玄関 | 従量電灯 |  | 8.5 | 332 | JS454 | 0 | 直付スクエア | 4 | FHP45 | 0 | □690 | FHT-54310-PN9 | 0 | 0 | 0 | 0 | 48 | 1 | 4 | 541.824 | 19364.7898 | 54.1824
| 児童館別館 | - | 玄関 | 従量電灯 |  | 24 | 365 | h21' | 0 | 埋込専用型非常灯 | 1 | 非常灯用20 | 0 | 外寸Φ170 | 0 | 0 | 0 | 0 | 電池内蔵 | 3 | 1 | 1 | 26.28 | 939.2472 | 2.628
| 児童館別館 | - | 玄関 | 従量電灯 |  | 24 | 365 | Y1 | 0 | B級BL形 誘導灯 | 1 | LED2.7 | 0 | 0 | FA20312 | 避難口 | 天井直付 | 片面 | 0 | 2.7 | [1] | [1] | 0 | 0 | 0
| 児童館別館 | - | 和室入口 | 従量電灯 |  | 5 | 332 | D601K | 0 | ダウンライト | 1 | IL60 | 0 | □160 | 0 | 0 | 0 | 木枠付/角型 | 0 | 54 | 1 | 1 | 89.64 | 3203.7336 | 8.964
| 児童館別館 | - | 押し入れ | 従量電灯 |  | 1 | 12 | V21 | 0 | 逆富士ベースライト | 1 | FL20 | 0 | W150 | FA21034 | 0 | 0 | 0 | 0 | 28 | 1 | 1 | 0.336 | 12.0086 | 0.0336
| 児童館別館 | - | 外階段 | 従量電灯 | 壁付 | 12 | 365 | BR151 | 0 | ブラケット灯 | 1 | EFD15 | 0 | 205×195 | BFB-13422WN | ランプ斜め挿し | 0 | 0 | 0 | 12 | 2 | 2 | 105.12 | 3756.9888 | 10.512
【図面】 | 78_やなぎ児童館 |  |  |  |  | ＣＯ２排出係数 |  |  | 0.1 | 電気料金単価 | 35.74
[8 empty] | 既存照明 情報 | [14 empty] | 既存 照明 ベースライン (kWh) | 既存 照明 電気 料金 (円) | 既存 照明 CO2 排出量 (kg-co2)
| 建物名 | 階数 | 部屋名 | 契約種別 | 備考 | 点灯時間 | 稼働日数 | 器具記号 |  | 器具種類 | 灯数 | ランプ種別 | 口金 | 器具寸法 | 品番 | 器具仕様詳細① | 器具仕様詳細② | 器具仕様詳細③ | 非常灯 | 消費電力 | 器具台数 | ランプ本数
[6 empty] | /日 | /年 | [12 empty] | W/本 | 台 | 本
|  | 1階 | 遊戯室 | 従量電灯 |  | 8.5 | 333 | K300 | 0 | 高天井照明 | 1 | MF300 | 0 | 0 | 0 | 広角 | 0 | 0 | 0 | 330 | 5 | 5 | 4670.325 | 166917.4155 | 467.0325
|  | 1階 | 遊戯室 | 従量電灯 |  | 8.5 | 333 | K300' | 0 | 高天井照明 | 1 | MF300 | 0 | 0 | 0 | 広角 | 0 | 0 | 0 | 330 | 1 | 1 | 934.065 | 33383.4831 | 93.4065
|  | 1階 | 遊戯室 | 従量電灯 |  | 8.5 | 333 | K300 | 0 | 高天井照明 | 1 | MF300 | 0 | 0 | 0 | 広角 | 0 | 0 | 0 | 330 | 2 | 2 | 1868.13 | 66766.9662 | 186.813
|  | 1階 | 倉庫 | 従量電灯 |  | 1 | 12 | A41G-1 | 0 | トラフ形ベースライト | 1 | FL40 | 0 | 0 | 0 | 0 | 0 | 0 | 0 | 47 | 1 | 1 | 0.564 | 20.1574 | 0.0564
|  | 1階 | 倉庫 | 従量電灯 |  | 1 | 12 | A41G-2 | 0 | 蛍光灯器具用ガード | 0 | - | 0 | 0 | 0 | 0 | 0 | 0 | 0 | 0 | 1 | 0 | 0 | 0 | 0
|  | 1階 | 機械室 | 従量電灯 |  | 1 | 12 | B41G | 0 | 笠付トラフ形ベースライト | 1 | FL40 | 0 | 0 | 0 | 0 | 0 | 0 | 0 | 47 | 1 | 1 | 0.564 | 20.1574 | 0.0564
|  | 1階 | 倉庫 | 従量電灯 |  | 1 | 12 | A21G-1 | 0 | トラフ形ベースライト | 1 | FL20 | 0 | 0 | 0 | 0 | 0 | 0 | 0 | 28 | 1 | 1 | 0.336 | 12.0086 | 0.0336
|  | 1階 | 倉庫 | 従量電灯 |  | 1 | 12 | A21G-2 | 0 | 蛍光灯用ステンレスガード | 0 | - | 0 | 0 | 0 | 0 | 0 | 0 | 0 | 0 | 1 | 0 | 0 | 0 | 0
|  | 1階 | 事務室 | 従量電灯 |  | 8.5 | 333 | C42 | 0 | 埋込ベースライト | 2 | FL40 | 0 | 0 | 0 | 0 | 0 | 0 | 0 | 47 | 6 | 12 | 1596.402 | 57055.4075 | 159.6402
|  | 1階 | 湯沸室 | 従量電灯 |  | 3 | 333 | C42 | 0 | 埋込ベースライト | 2 | FL40 | 0 | 0 | 0 | 0 | 0 | 0 | 0 | 47 | 2 | 4 | 187.812 | 6712.4009 | 18.7812
|  | 1階 | 児童室 | 従量電灯 |  | 8.5 | 333 | C42 | 0 | 埋込ベースライト | 2 | FL40 | 0 | 0 | 0 | 0 | 0 | 0 | 0 | 47 | 10 | 20 | 2660.67 | 95092.3458 | 266.067
|  | 1階 | 児童室 | 従量電灯 |  | 8.5 | 333 | G18 | 0 | ダウンライト | 1 | FDL18 | 0 | 0 | 0 | 0 | 0 | 0 | 0 | 26 | 5 | 5 | 367.965 | 13151.0691 | 36.7965
|  | 1階 | 図書室 | 従量電灯 |  | 8.5 | 333 | C42 | 0 | 埋込ベースライト | 2 | FL40 | 0 | 0 | 0 | 0 | 0 | 0 | 0 | 47 | 6 | 12 | 1596.402 | 57055.4075 | 159.6402
|  | 1階 | 図書室 | 従量電灯 |  | 8.5 | 333 | G18 | 0 | ダウンライト | 1 | FDL18 | 0 | 0 | 0 | 0 | 0 | 0 | 0 | 26 | 3 | 3 | 220.779 | 7890.6415 | 22.0779
|  | 1階 | 集会室 | 従量電灯 |  | 8.5 | 333 | C42 | 0 | 埋込ベースライト | 2 | FL40 | 0 | 0 | 0 | 0 | 0 | 0 | 0 | 47 | 8 | 16 | 2128.536 | 76073.8766 | 212.8536
|  | 1階 | 集会室 | 従量電灯 |  | 8.5 | 333 | G18 | 0 | ダウンライト | 1 | FDL18 | 0 | 0 | 0 | 0 | 0 | 0 | 0 | 26 | 3 | 3 | 220.779 | 7890.6415 | 22.0779
|  | 1階 | ドライエリア | 従量電灯 |  | 8.5 | 333 | A21W | 0 | トラフ形ベースライト | 1 | FL20 | 0 | 0 | 0 | 防湿型 | 0 | 0 | 0 | 28 | 1 | 1 | 79.254 | 2832.538 | 7.9254
|  | 1階 | 和室 | 従量電灯 |  | 8.5 | 333 | F32 | 0 | ペンダントライト | 1 | FCL30+32 | 0 | 0 | 0 | 0 | 0 | 0 | 0 | 69 | 1 | 1 | 195.3045 | 6980.1828 | 19.5305
|  | 1階 | 更衣室 | 従量電灯 |  | 8.5 | 333 | G18 | 0 | ダウンライト | 1 | FDL18 | 0 | 0 | 0 | 0 | 0 | 0 | 0 | 26 | 1 | 1 | 73.593 | 2630.2138 | 7.3593
|  | 1階 | 踏込 | 従量電灯 |  | 8.5 | 333 | I18 | 0 | ダウンライト | 1 | FDL18 | 0 | 0 | 0 | 0 | 0 | 0 | 0 | 26 | 1 | 1 | 73.593 | 2630.2138 | 7.3593
|  | 1階 | 男子便所 | 従量電灯 |  | 3 | 333 | C41 | 0 | 埋込ベースライト | 1 | FL40 | 0 | 0 | 0 | 0 | 0 | 0 | 0 | 47 | 2 | 2 | 93.906 | 3356.2004 | 9.3906
|  | 1階 | 男子便所 | 従量電灯 |  | 3 | 333 | D41 | 0 | ミラー灯 | 1 | FL40 | 0 | 0 | 0 | 0 | 0 | 0 | 0 | 47 | 1 | 1 | 46.953 | 1678.1002 | 4.6953
|  | 1階 | 女子便所 | 従量電灯 |  | 3 | 333 | C41 | 0 | 埋込ベースライト | 1 | FL40 | 0 | 0 | 0 | 0 | 0 | 0 | 0 | 47 | 2 | 2 | 93.906 | 3356.2004 | 9.3906
|  | 1階 | 女子便所 | 従量電灯 |  | 3 | 333 | D41 | 0 | ミラー灯 | 1 | FL40 | 0 | 0 | 0 | 0 | 0 | 0 | 0 | 47 | 1 | 1 | 46.953 | 1678.1002 | 4.6953
|  | 1階 | 水飲場 | 従量電灯 |  | 8.5 | 333 | C22 | 0 | 埋込ベースライト | 2 | FL20 | 0 | 0 | 0 | 0 | 0 | 0 | 0 | 28 | 1 | 2 | 158.508 | 5665.0759 | 15.8508
|  | 1階 | 身障者用便所 | 従量電灯 |  | 3 | 333 | C22 | 0 | 埋込ベースライト | 2 | FL20 | 0 | 0 | 0 | 0 | 0 | 0 | 0 | 28 | 1 | 2 | 55.944 | 1999.4386 | 5.5944
|  | 1階 | 広場 | 従量電灯 |  | 8.5 | 333 | L150 | 0 | スポットライト | 1 | HF100 | 0 | 0 | 0 | 中角 | 0 | 0 | 0 | 120 | 2 | 2 | 679.32 | 24278.8968 | 67.932
|  | 1階 | 広場 | 従量電灯 |  | 8.5 | 333 | J4W | 0 | ブラケット灯 | 1 | IL40 | 0 | 0 | 0 | 0 | 0 | 0 | 0 | 36 | 1 | 1 | 101.898 | 3641.8345 | 10.1898
|  | 1階 | 玄関ホール | 従量電灯 |  | 8.5 | 333 | G27 | 0 | ダウンライト | 1 | FDL27 | 0 | 0 | 0 | 0 | 0 | 0 | 0 | 34 | 6 | 6 | 577.422 | 20637.0623 | 57.7422
|  | 1階 | 玄関ホール | 従量電灯 |  | 8.5 | 333 | H6 | 0 | ダウンライト | 1 | IL60 | 0 | 0 | 0 | 0 | 0 | 0 | 0 | 54 | 3 | 3 | 458.541 | 16388.2553 | 45.8541
|  | 1階 | 玄関ホール | 従量電灯 |  | 24 | 365 | W2E | 0 | 専用型非常灯 | 1 | JE30 | 0 | 0 | 0 | 0 | 0 | 0 | 電池内蔵 | 3.8 | 2 | 2 | 66.576 | 2379.4262 | 6.6576
|  | 1階 | 玄関ホール | 従量電灯 |  | 24 | 365 | V21E-1 | 0 | B級BL形 誘導灯 | 1 | FL20 | 0 | 0 | 0 | 避難口 | 0 | 片面 | 0 | 28 | 1 | 1 | 245.28 | 8766.3072 | 24.528
|  | 1階 | 玄関ホール | 従量電灯 |  | 8.5 | 333 | V21E-2 | 0 | 特注リニューアルプレート | 1 | - | 0 | 0 | 0 | 0 | 0 | 0 | 0 | 0 | 1 | 1 | 0 | 0 | 0
|  | 1階 | 廊下 | 従量電灯 |  | 8.5 | 333 | G27 | 0 | ダウンライト | 1 | FDL27 | 0 | 0 | 0 | 0 | 0 | 0 | 0 | 34 | 5 | 5 | 481.185 | 17197.5519 | 48.1185
|  | 1階 | 廊下 | 従量電灯 |  | 8.5 | 333 | N42 | 0 | 埋込ベースライト | 2 | FL40 | 0 | 0 | 0 | 0 | 0 | ルーバー付 | 0 | 47 | 4 | 8 | 1064.268 | 38036.9383 | 106.4268
|  | 1階 | 廊下 | 従量電灯 |  | 8.5 | 333 | N42E-1 | 0 | 埋込ベースライト | 2 | FL40 | 0 | 0 | 0 | 0 | 0 | ルーバー付 | 0 | 47 | 2 | 4 | 532.134 | 19018.4692 | 53.2134
|  | 1階 | 廊下 | 従量電灯 |  | 24 | 365 | N42E-2 | 0 | 専用型非常灯 | 1 | JE30 | 0 | 0 | 0 | 0 | 0 | 0 | 電池内蔵 | 3.8 | 2 | 2 | 66.576 | 2379.4262 | 6.6576
|  | 1階 | 廊下 | 従量電灯 |  | 24 | 365 | W2E | 0 | 専用型非常灯 | 1 | JE30 | 0 | 0 | 0 | 0 | 0 | 0 | 電池内蔵 | 3.8 | 2 | 2 | 66.576 | 2379.4262 | 6.6576
|  | 1階 | 廊下 | 従量電灯 |  | 24 | 365 | U11E-1 | 0 | C級 誘導灯 | 1 | FL10 | 0 | 0 | 0 | 通路 | 0 | 片面 | 0 | 13 | 1 | 1 | 113.88 | 4070.0712 | 11.388
|  | 1階 | 廊下 | 従量電灯 |  | 8.5 | 333 | U11E-2 | 0 | 特注リニューアルプレート | 1 | - | 0 | 0 | 0 | 0 | 0 | 0 | 0 | 0 | 1 | 1 | 0 | 0 | 0
|  | 1階 | 廊下 | 従量電灯 |  | 24 | 365 | V21E-1 | 0 | B級BL形 誘導灯 | 1 | FL20 | 0 | 0 | 0 | 避難口 | 0 | 片面 | 0 | 28 | 1 | 1 | 245.28 | 8766.3072 | 24.528
|  | 1階 | 廊下 | 従量電灯 |  | 8.5 | 333 | V21E-2 | 0 | 特注リニューアルプレート | 1 | - | 0 | 0 | 0 | 0 | 0 | 0 | 0 | 0 | 1 | 1 | 0 | 0 | 0
|  | 1階 | 外 | 従量電灯 |  | 8.5 | 333 | J4W | 0 | ブラケット灯 | 1 | IL40 | 0 | 0 | 0 | 0 | 0 | 0 | 0 | 36 | 11 | 11 | 1120.878 | 40060.1797 | 112.0878
|  | 1階 | 外 | 従量電灯 |  | 8.5 | 333 | M100W-1 | 0 | 街路灯 | 1 | HF100 | 0 | 0 | 0 | 0 | 0 | 0 | 0 | 120 | 1 | 1 | 339.66 | 12139.4484 | 33.966
|  | 1階 | 外 | 従量電灯 |  | 8.5 | 333 | M100W-1' | 0 | アーム | 0 | - | 0 | 0 | 0 | 0 | 0 | 0 | 0 | 0 | 1 | 0 | 0 | 0 | 0
|  | 1階 | 外 | 従量電灯 |  | 8.5 | 333 | M100W-2 | 0 | 特注アダプタ | 1 | - | 0 | 0 | 0 | 0 | 0 | 0 | 0 | 0 | 1 | 1 | 0 | 0 | 0
【図面】 | 79_わかば児童館 |  |  |  |  | ＣＯ２排出係数 |  |  | 0.1 | 電気料金単価 | 35.74
[8 empty] | 既存照明 情報 | [14 empty] | 既存 照明 ベースライン (kWh) | 既存 照明 電気 料金 (円) | 既存 照明 CO2 排出量 (kg-co2)
| 建物名 | 階数 | 部屋名 | 契約種別 | 備考 | 点灯時間 | 稼働日数 | 器具記号 |  | 器具種類 | 灯数 | ランプ種別 | 口金 | 器具寸法 | 品番 | 器具仕様詳細① | 器具仕様詳細② | 器具仕様詳細③ | 非常灯 | 消費電力 | 器具台数 | ランプ本数
[6 empty] | /日 | /年 | [12 empty] | W/本 | 台 | 本
|  | 1階 | 更衣室 | 従量電灯 |  | 8.5 | 333 | F | 0 | 逆富士ベースライト | 2 | FLR40 | 0 | 0 | 0 | 0 | 0 | 0 | 0 | 47 | 1 | 2 | 266.067 | 9509.2346 | 26.6067
|  | 1階 | 更衣室 | 従量電灯 |  | 8.5 | 333 | I | 0 | ダウンライト | 1 | IL40 | 0 | 0 | 0 | 0 | 0 | 0 | 0 | 36 | 1 | 1 | 101.898 | 3641.8345 | 10.1898
|  | 1階 | 和室 | 従量電灯 |  | 8.5 | 333 | C | 0 | トラフ形ベースライト | 1 | FLR40 | 0 | 0 | 0 | 0 | 0 | 0 | 0 | 47 | 5 | 5 | 665.1675 | 23773.0865 | 66.5168
|  | 1階 | 和室 | 従量電灯 |  | 8.5 | 333 | J | 0 | ペンダントライト | 1 | FCL32+40 | 0 | 0 | 0 | 0 | 0 | 0 | 0 | 80 | 1 | 1 | 226.44 | 8092.9656 | 22.644
|  | 1階 | 図書室 | 従量電灯 |  | 8.5 | 333 | H | 0 | 埋込ベースライト | 2 | FLR40 | 0 | 0 | 0 | 0 | 0 | 0 | 0 | 47 | 8 | 16 | 2128.536 | 76073.8766 | 212.8536
|  | 1階 | 図書室 | 従量電灯 |  | 8.5 | 333 | K | 0 | 埋込丸形器具 | 2 | FHD85 | 0 | Φ600 | 0 | 0 | 0 | パネル付 | 0 | 76 | 1 | 2 | 430.236 | 15376.6346 | 43.0236
|  | 1階 | 遊戯室 | 従量電灯 |  | 8.5 | 333 | Q | 0 | 高天井ダウンライト | 1 | MF300 | 0 | 0 | 0 | 0 | 0 | 0 | 0 | 330 | 6 | 6 | 5604.39 | 200300.8986 | 560.439
|  | 1階 | 遊戯室 | 従量電灯 |  | 24 | 365 | A-1 | 0 | B級BL形 誘導灯 | 1 | FL20 | 0 | 0 | 0 | 避難口 | 0 | 片面 | 0 | 28 | 2 | 2 | 490.56 | 17532.6144 | 49.056
|  | 1階 | 遊戯室 | 従量電灯 |  | 8.5 | 333 | A-2 | 0 | 特注リニューアルプレート | 1 | - | 0 | 0 | 0 | 0 | 0 | 0 | 0 | 0 | 2 | 2 | 0 | 0 | 0
|  | 1階 | テラス | 従量電灯 |  | 8.5 | 333 | N | 0 | 防湿防雨型器具 | 1 | FLR40 | 0 | 0 | 0 | 0 | 0 | 0 | 0 | 47 | 2 | 2 | 266.067 | 9509.2346 | 26.6067
|  | 1階 | テラス | 従量電灯 |  | 8.5 | 333 | R | 0 | スポットライト | 1 | RF135 | 0 | 0 | 0 | 0 | 0 | 0 | 0 | 135 | 1 | 1 | 382.1175 | 13656.8795 | 38.2118
|  | 1階 | 集会室1 | 従量電灯 |  | 8.5 | 333 | H | 0 | 埋込ベースライト | 2 | FLR40 | 0 | 0 | 0 | 0 | 0 | 0 | 0 | 47 | 6 | 12 | 1596.402 | 57055.4075 | 159.6402
|  | 1階 | 集会室1 | 従量電灯 |  | 8.5 | 333 | D | 0 | ダウンライト | 1 | FDL18 | 0 | 0 | 0 | 0 | 0 | 0 | 0 | 26 | 5 | 5 | 367.965 | 13151.0691 | 36.7965
|  | 1階 | 集会室2 | 従量電灯 |  | 8.5 | 333 | H | 0 | 埋込ベースライト | 2 | FLR40 | 0 | 0 | 0 | 0 | 0 | 0 | 0 | 47 | 8 | 16 | 2128.536 | 76073.8766 | 212.8536
|  | 1階 | 事務室 | 従量電灯 |  | 8.5 | 333 | H | 0 | 埋込ベースライト | 2 | FLR40 | 0 | 0 | 0 | 0 | 0 | 0 | 0 | 47 | 7 | 14 | 1862.469 | 66564.6421 | 186.2469
|  | 1階 | 湯沸室 | 従量電灯 |  | 3 | 333 | E(W) | 0 | 逆富士ベースライト | 1 | FLR40 | 0 | 0 | 0 | 防湿型 | 0 | 0 | 0 | 47 | 3 | 3 | 140.859 | 5034.3007 | 14.0859
|  | 1階 | 女子便所 | 従量電灯 |  | 3 | 333 | E | 0 | 逆富士ベースライト | 1 | FLR40 | 0 | 0 | 0 | 0 | 0 | 0 | 0 | 47 | 2 | 2 | 93.906 | 3356.2004 | 9.3906
|  | 1階 | 男子便所 | 従量電灯 |  | 3 | 333 | E | 0 | 逆富士ベースライト | 1 | FLR40 | 0 | 0 | 0 | 0 | 0 | 0 | 0 | 47 | 2 | 2 | 93.906 | 3356.2004 | 9.3906
|  | 1階 | 身障者便所 | 従量電灯 |  | 3 | 333 | F | 0 | 逆富士ベースライト | 2 | FLR40 | 0 | 0 | 0 | 0 | 0 | 0 | 0 | 47 | 1 | 2 | 93.906 | 3356.2004 | 9.3906
|  | 1階 | 水飲場・廊下 | 従量電灯 |  | 8.5 | 333 | F | 0 | 逆富士ベースライト | 2 | FLR40 | 0 | 0 | 0 | 0 | 0 | 0 | 0 | 47 | 1 | 2 | 266.067 | 9509.2346 | 26.6067
|  | 1階 | 水飲場・廊下 | 従量電灯 |  | 8.5 | 333 | E(E) | 0 | 逆富士ベースライト | 1 | FL40 | 0 | 0 | 0 | 0 | 0 | 0 | 電池内蔵 | 47 | 1 | 1 | 133.0335 | 4754.6173 | 13.3034
|  | 1階 | 倉庫 | 従量電灯 |  | 1 | 12 | E | 0 | 逆富士ベースライト | 1 | FLR40 | 0 | 0 | 0 | 0 | 0 | 0 | 0 | 47 | 6 | 6 | 3.384 | 120.9442 | 0.3384
|  | 1階 | 玄関 | 従量電灯 |  | 8.5 | 333 | G | 0 | 埋込ベースライト | 1 | FLR40 | 0 | 0 | 0 | 0 | 0 | 0 | 0 | 47 | 2 | 2 | 266.067 | 9509.2346 | 26.6067
|  | 1階 | 玄関 | 従量電灯 |  | 8.5 | 333 | L | 0 | ペンダントライト | 1 | IL100 | 0 | 0 | 0 | 0 | 0 | 0 | 0 | 90 | 2 | 2 | 509.49 | 18209.1726 | 50.949
|  | 1階 | 玄関 | 従量電灯 |  | 8.5 | 333 | C(E) | 0 | トラフ形ベースライト | 1 | FLR40 | 0 | 0 | 0 | 0 | 0 | 0 | 電池内蔵 | 47 | 1 | 1 | 133.0335 | 4754.6173 | 13.3034
|  | 1階 | 玄関 | 従量電灯 |  | 24 | 365 | A-1 | 0 | B級BL形 誘導灯 | 1 | FL20 | 0 | 0 | 0 | 避難口 | 0 | 片面 | 0 | 28 | 1 | 1 | 245.28 | 8766.3072 | 24.528
|  | 1階 | 玄関 | 従量電灯 |  | 8.5 | 333 | A-2 | 0 | 特注リニューアルプレート | 1 | - | 0 | 0 | 0 | 0 | 0 | 0 | 0 | 0 | 1 | 1 | 0 | 0 | 0
|  | 1階 | 外 | 従量電灯 |  | 8.5 | 333 | G | 0 | 埋込ベースライト | 1 | FLR40 | 0 | 0 | 0 | 0 | 0 | 0 | 0 | 47 | 1 | 1 | 133.0335 | 4754.6173 | 13.3034
|  | 1階 | 外 | 従量電灯 |  | 8.5 | 333 | M | 0 | 小形シーリングライト | 1 | IL60 | 0 | 0 | 0 | 0 | 0 | 0 | 0 | 54 | 1 | 1 | 152.847 | 5462.7518 | 15.2847
|  | 1階 | 外 | 従量電灯 |  | 8.5 | 333 | B | 0 | 防湿防雨型器具 | 1 | FL20 | 0 | 0 | 0 | 0 | 0 | 0 | 0 | 28 | 4 | 4 | 317.016 | 11330.1518 | 31.7016
|  | 1階 | 外 | 従量電灯 |  | 8.5 | 333 | R | 0 | スポットライト | 1 | RF135 | 0 | 0 | 0 | 0 | 0 | 0 | 0 | 135 | 1 | 1 | 382.1175 | 13656.8795 | 38.2118
|  | 1階 | 外 | 従量電灯 |  | 8.5 | 333 | O-1 | 0 | 庭園灯 | 1 | HF40 | 0 | 0 | 0 | 0 | 0 | 0 | 0 | 52 | 1 | 1 | 147.186 | 5260.4276 | 14.7186
|  | 1階 | 外 | 従量電灯 |  | 8.5 | 333 | P-1 | 0 | 街路灯 | 1 | MF100 | 0 | 0 | 0 | 0 | 0 | 0 | 0 | 120 | 1 | 1 | 339.66 | 12139.4484 | 33.966
|  | 1階 | 外 | - |  | - | - | P-2 | 0 | 特注アダプタ | 1 | - | 0 | 0 | 0 | 0 | 0 | 0 | 0 | 0 | 1 | 1 | 0 | 0 | 0
【図面】 | 80_安松児童クラブ |  |  |  |  | ＣＯ２排出係数 |  |  | 0.1 | 電気料金単価 | 35.74
[8 empty] | 既存照明 情報 | [14 empty] | 既存 照明 ベースライン (kWh) | 既存 照明 電気 料金 (円) | 既存 照明 CO2 排出量 (kg-co2)
| 建物名 | 階数 | 部屋名 | 契約種別 | 備考 | 点灯時間 | 稼働日数 | 器具記号 |  | 器具種類 | 灯数 | ランプ種別 | 口金 | 器具寸法 | 品番 | 器具仕様詳細① | 器具仕様詳細② | 器具仕様詳細③ | 非常灯 | 消費電力 | 器具台数 | ランプ本数
[6 empty] | /日 | /年 | [12 empty] | W/本 | 台 | 本
|  | 1階 | 事務室 | 従量電灯 |  | 6.5 | 291 | A | 0 | 笠付トラフ形ベースライト | 2 | FL40 | 0 | 0 | 0 | 0 | 0 | 0 | 0 | 47 | 2 | 4 | 355.602 | 12709.2155 | 35.5602
|  | 1階 | 湯沸室 | 従量電灯 |  | 3 | 291 | B | 0 | 笠付トラフ形ベースライト | 1 | FLR40 | 0 | 0 | 0 | 0 | 0 | 0 | 0 | 47 | 2 | 2 | 82.062 | 2932.8959 | 8.2062
|  | 1階 | ホール | 従量電灯 |  | 6.5 | 291 | A'-1 | 0 | 笠付トラフ形ベースライト | 2 | FL40 | 0 | 0 | 0 | 0 | 0 | 0 | 0 | 47 | 10 | 20 | 1778.01 | 63546.0774 | 177.801
|  | 1階 | ホール | - |  | - | - | A'-2 | 0 | ガード | 0 | - | 0 | 0 | 0 | 0 | 0 | 0 | 0 | 0 | 10 | 0 | 0 | 0 | 0
|  | 1階 | 便所 | 従量電灯 |  | 3 | 291 | A | 0 | 笠付トラフ形ベースライト | 2 | FL40 | 0 | 0 | 0 | 0 | 0 | 0 | 0 | 47 | 1 | 2 | 82.062 | 2932.8959 | 8.2062
|  | 1階 | 物入 | 従量電灯 |  | 1 | 291 | B | 0 | 笠付トラフ形ベースライト | 1 | FLR40 | 0 | 0 | 0 | 0 | 0 | 0 | 0 | 47 | 1 | 1 | 13.677 | 488.816 | 1.3677
|  | 1階 | テラス | 従量電灯 |  | 1 | 291 | C | 0 | トラフ形ベースライト | 1 | FLR40 | 0 | 0 | 0 | 0 | 0 | 0 | 0 | 47 | 2 | 2 | 27.354 | 977.632 | 2.7354
【図面】 | 81_宮前児童クラブ |  |  |  |  | ＣＯ２排出係数 |  |  | 0.1 | 電気料金単価 | 35.74
[8 empty] | 既存照明 情報 | [14 empty] | 既存 照明 ベースライン (kWh) | 既存 照明 電気 料金 (円) | 既存 照明 CO2 排出量 (kg-co2)
| 建物名 | 階数 | 部屋名 | 契約種別 | 備考 | 点灯時間 | 稼働日数 | 器具記号 |  | 器具種類 | 灯数 | ランプ種別 | 口金 | 器具寸法 | 品番 | 器具仕様詳細① | 器具仕様詳細② | 器具仕様詳細③ | 非常灯 | 消費電力 | 器具台数 | ランプ本数
[6 empty] | /日 | /年 | [12 empty] | W/本 | 台 | 本
|  | 1階 | 事務室 | 従量電灯 |  | 6.5 | 291 | D | 0 | 埋込ベースライト | 1 | FHF32(高出力) | 0 | 0 | 0 | 0 | 0 | 0 | 0 | 48 | 4 | 4 | 363.168 | 12979.6243 | 36.3168
|  | 1階 | 便所 | 従量電灯 |  | 3 | 291 | C | 0 | ダウンライト | 1 | FHT24 | 0 | 0 | 0 | 0 | 0 | 0 | 0 | 27 | 2 | 2 | 47.142 | 1684.8551 | 4.7142
|  | 1階 | 便所 | 従量電灯 |  | 3 | 291 | D | 0 | 埋込ベースライト | 1 | FHF32(高出力) | 0 | 0 | 0 | 0 | 0 | 0 | 0 | 48 | 1 | 1 | 41.904 | 1497.649 | 4.1904
|  | 1階 | キッチン | 従量電灯 |  | 3 | 291 | F | 0 | 埋込ベースライト | 2 | FHF32(高出力) | 0 | 0 | 0 | 0 | 0 | 0 | 0 | 48 | 2 | 4 | 167.616 | 5990.5958 | 16.7616
|  | 1階 | 倉庫 | 従量電灯 |  | 1 | 12 | D | 0 | 埋込ベースライト | 1 | FHF32(高出力) | 0 | 0 | 0 | 0 | 0 | 0 | 0 | 48 | 1 | 1 | 0.576 | 20.5862 | 0.0576
|  | 1階 | 和室 | 従量電灯 |  | 6.5 | 291 | A | 0 | 埋込ベースライト | 2 | FHF32(高出力) | 0 | 0 | 0 | 0 | 0 | 0 | 0 | 48 | 6 | 12 | 1089.504 | 38938.873 | 108.9504
|  | 1階 | 和室 | 従量電灯 |  | 6.5 | 291 | C | 0 | ダウンライト | 1 | FHT24 | 0 | 0 | 0 | 0 | 0 | 0 | 0 | 27 | 6 | 6 | 306.423 | 10951.558 | 30.6423
|  | 1階 | 和室 | 従量電灯 |  | 24 | 365 | H | 0 | 専用型非常灯 | 1 | JE13 | 0 | 0 | 0 | 0 | 0 | 0 | 電池内蔵 | 2.7 | 1 | 1 | 23.652 | 845.3225 | 2.3652
|  | 1階 | 玄関 | 従量電灯 |  | 6.5 | 291 | C | 0 | ダウンライト | 1 | FHT24 | 0 | 0 | 0 | 0 | 0 | 0 | 0 | 27 | 4 | 4 | 204.282 | 7301.0387 | 20.4282
|  | 1階 | 洗濯機室 | 従量電灯 |  | 1 | 291 | D | 0 | 埋込ベースライト | 1 | FHF32(高出力) | 0 | 0 | 0 | 0 | 0 | 0 | 0 | 48 | 1 | 1 | 13.968 | 499.2163 | 1.3968
|  | 1階 | 屋外 | 従量電灯 |  | 6.5 | 291 | G' | 0 | ブラケット灯 | 1 | FDL18 | 0 | 0 | 0 | ポーチライト | 0 | 0 | 0 | 26 | 2 | 2 | 98.358 | 3515.3149 | 9.8358
|  | 1階 | 屋外 | 従量電灯 |  | 6.5 | 291 | G | 0 | ブラケット灯 | 1 | FDL18 | 0 | 0 | 0 | ポーチライト | 0 | 0 | 0 | 26 | 2 | 2 | 98.358 | 3515.3149 | 9.8358
|  | 1階 | プレイルーム | 従量電灯 |  | 6.5 | 291 | B | 0 | 埋込ベースライト | 2 | FHF32(高出力) | 0 | 0 | 0 | 0 | 0 | 0 | 0 | 48 | 6 | 12 | 1089.504 | 38938.873 | 108.9504
|  | 1階 | プレイルーム | 従量電灯 |  | 24 | 365 | H | 0 | 専用型非常灯 | 1 | JE13 | 0 | 0 | 0 | 0 | 0 | 0 | 電池内蔵 | 2.7 | 1 | 1 | 23.652 | 845.3225 | 2.3652
【図面】 | 82_牛沼児童クラブ |  |  |  |  | ＣＯ２排出係数 |  |  | 0.1 | 電気料金単価 | 35.74 | 牛沼小学校と複合
[8 empty] | 既存照明 情報 | [14 empty] | 既存 照明 ベースライン (kWh) | 既存 照明 電気 料金 (円) | 既存 照明 CO2 排出量 (kg-co2)
| 建物名 | 階数 | 部屋名 | 契約種別 | 備考 | 点灯時間 | 稼働日数 | 器具記号 |  | 器具種類 | 灯数 | ランプ種別 | 口金 | 器具寸法 | 品番 | 器具仕様詳細① | 器具仕様詳細② | 器具仕様詳細③ | 非常灯 | 消費電力 | 器具台数 | ランプ本数
[6 empty] | /日 | /年 | [12 empty] | W/本 | 台 | 本
|  | 1階 | テラス | 従量電灯 |  | 6.5 | 291 | B | 0 | 笠付トラフ形ベースライト | 1 | FLR40 | 0 | 0 | 0 | 防湿型 | 0 | 0 | 0 | 47 | 3 | 3 | 266.7015 | 9531.9116 | 26.6702
|  | 1階 | 台所兼事務所 | 従量電灯 |  | 6.5 | 291 | A1 | 0 | 逆富士ベースライト | 2 | FLR40 | 0 | 0 | 0 | 0 | 0 | 0 | 0 | 47 | 3 | 6 | 533.403 | 19063.8232 | 53.3403
|  | 1階 | 台所兼事務所 | 従量電灯 |  | 6.5 | 291 | C | 0 | 流し元灯 | 1 | FL10 | 0 | 0 | 0 | 0 | 0 | 0 | 0 | 13 | 1 | 1 | 24.5895 | 878.8287 | 2.459
|  | 1階 | 大ホール | 従量電灯 |  | 6.5 | 291 | A4-1 | 0 | 逆富士ベースライト | 2 | FLR40 | 0 | 0 | 0 | 0 | 0 | 0 | 0 | 47 | 6 | 12 | 1066.806 | 38127.6464 | 106.6806
|  | 1階 | 大ホール | - |  | - | - | A4-2 | 0 | ガード | 0 | - | 0 | 0 | 0 | 0 | 0 | 0 | 0 | 0 | 6 | 0 | 0 | 0 | 0
|  | 1階 | 物入 | 従量電灯 |  | 1 | 291 | A3 | 0 | 逆富士ベースライト | 1 | FL20 | 0 | 0 | 0 | 0 | 0 | 0 | 0 | 28 | 1 | 1 | 8.148 | 291.2095 | 0.8148
|  | 1階 | 便所 | 従量電灯 |  | 3 | 291 | A2 | 0 | 逆富士ベースライト | 1 | FLR40 | 0 | 0 | 0 | 0 | 0 | 0 | 0 | 47 | 1 | 1 | 41.031 | 1466.4479 | 4.1031
|  | 1階 | 便所 | 従量電灯 |  | 3 | 291 | A3 | 0 | 逆富士ベースライト | 1 | FL20 | 0 | 0 | 0 | 0 | 0 | 0 | 0 | 28 | 1 | 1 | 24.444 | 873.6286 | 2.4444
|  | 1階 | 小ホール | 従量電灯 |  | 6.5 | 291 | A4-1 | 0 | 逆富士ベースライト | 2 | FLR40 | 0 | 0 | 0 | 0 | 0 | 0 | 0 | 47 | 3 | 6 | 533.403 | 19063.8232 | 53.3403
|  | 1階 | 小ホール | - |  | - | - | A4-2 | 0 | ガード | 0 | - | 0 | 0 | 0 | 0 | 0 | 0 | 0 | 0 | 3 | 0 | 0 | 0 | 0
|  | 1階 | 小ホール | 従量電灯 |  | 6.5 | 291 | A5-1 | 0 | 逆富士ベースライト | 1 | FLR40 | 0 | 0 | 0 | 0 | 0 | 0 | 0 | 47 | 1 | 1 | 88.9005 | 3177.3039 | 8.8901
|  | 1階 | 小ホール | - |  | - | - | A5-2 | 0 | ガード | 0 | - | 0 | 0 | 0 | 0 | 0 | 0 | 0 | 0 | 1 | 0 | 0 | 0 | 0
【図面】 | 83_荒幡児童クラブ |  |  |  |  | ＣＯ２排出係数 |  |  | 0.421 | 電気料金単価 | 35.74
[8 empty] | 既存照明 情報 | [14 empty] | 既存 照明 ベースライン (kWh) | 既存 照明 電気 料金 (円) | 既存 照明 CO2 排出量 (kg-co2)
| 建物名 | 階数 | 部屋名 | 契約種別 | 備考 | 点灯時間 | 稼働日数 | 器具記号 |  | 器具種類 | 灯数 | ランプ種別 | 口金 | 器具寸法 | 品番 | 器具仕様詳細① | 器具仕様詳細② | 器具仕様詳細③ | 非常灯 | 消費電力 | 器具台数 | ランプ本数
[6 empty] | /日 | /年 | [12 empty] | W/本 | 台 | 本
|  | 1階 | 事務室 | 従量電灯 |  | 6.5 | 291 | A322 | 0 | 埋込ベースライト | 2 | FHF32 | 0 | 0 | 0 | 0 | 0 | 0 | 0 | 36 | 4 | 8 | 544.752 | 19469.4365 | 229.3406
|  | 1階 | 遊戯室 | 従量電灯 |  | 6.5 | 291 | B322 | 0 | 埋込ベースライト | 2 | FHF32(高出力) | 0 | 0 | 0 | 0 | 0 | 0 | 0 | 48 | 4 | 8 | 726.336 | 25959.2486 | 305.7875
|  | 1階 | 遊戯室 | 従量電灯 |  | 6.5 | 291 | C321 | 0 | 埋込ベースライト | 1 | FHF32(高出力) | 0 | 0 | 0 | 0 | 0 | 0 | 0 | 48 | 2 | 2 | 181.584 | 6489.8122 | 76.4469
|  | 1階 | 倉庫 | 従量電灯 |  | 1 | 12 | A321 | 0 | 埋込ベースライト | 1 | FHF32 | 0 | 0 | 0 | 0 | 0 | 0 | 0 | 36 | 2 | 2 | 0.864 | 30.8794 | 0.36374
|  | 1階 | 和室 | 従量電灯 |  | 6.5 | 291 | G453 | 0 | スクエア器具 | 3 | FHP45 | 0 | 0 | 0 | 0 | 0 | 0 | 0 | 48 | 4 | 12 | 1089.504 | 38938.873 | 458.6812
|  | 1階 | 和室 | 従量電灯 |  | 24 | 365 | J13 | 0 | 専用型非常灯 | 1 | JE13 | 0 | 0 | 0 | 0 | 0 | 0 | 電池内蔵 | 2.7 | 1 | 1 | 23.652 | 845.3225 | 9.9575
|  | 1階 | 風除室 | 従量電灯 |  | 24 | 365 | J30 | 0 | 専用型非常灯 | 1 | JE30 | 0 | 0 | 0 | 0 | 0 | 0 | 電池内蔵 | 3.8 | 1 | 1 | 33.288 | 1189.7131 | 14.0142
|  | 1階 | 便所 | 従量電灯 |  | 3 | 291 | E321 | 0 | ミラー灯 | 1 | FHF32(高出力) | 0 | 0 | 0 | 0 | 0 | 0 | 0 | 48 | 1 | 1 | 41.904 | 1497.649 | 17.6416
|  | 1階 | 便所 | 従量電灯 |  | 3 | 291 | D321 | 0 | ダウンライト | 1 | FHT32 | 0 | 0 | 0 | 0 | 0 | 0 | 0 | 35 | 4 | 4 | 122.22 | 4368.1428 | 51.4546
|  | 1階 | ロッカールーム | 従量電灯 |  | 6.5 | 291 | A321 | 0 | 埋込ベースライト | 1 | FHF32 | 0 | 0 | 0 | 0 | 0 | 0 | 0 | 36 | 1 | 1 | 68.094 | 2433.6796 | 28.6676
|  | 1階 | 調理場 | 従量電灯 |  | 6.5 | 291 | A322 | 0 | 埋込ベースライト | 2 | FHF32 | 0 | 0 | 0 | 0 | 0 | 0 | 0 | 36 | 2 | 4 | 272.376 | 9734.7182 | 114.6703
|  | 1階 | 洗濯室兼脱衣室 | 従量電灯 |  | 3 | 291 | A321 | 0 | 埋込ベースライト | 1 | FHF32 | 0 | 0 | 0 | 0 | 0 | 0 | 0 | 36 | 1 | 1 | 31.428 | 1123.2367 | 13.2312
|  | 1階 | 玄関 | 従量電灯 |  | 6.5 | 291 | H18 | 0 | ブラケット灯 | 1 | FML(FWL)13 | 0 | 0 | 0 | ポーチライト | 0 | 0 | 0 | 18 | 1 | 1 | 34.047 | 1216.8398 | 14.3338
|  | 1階 | 廊下 | 従量電灯 |  | 6.5 | 291 | A322 | 0 | 埋込ベースライト | 2 | FHF32 | 0 | 0 | 0 | 0 | 0 | 0 | 0 | 36 | 3 | 6 | 408.564 | 14602.0774 | 172.0054
|  | 1階 | 廊下 | 従量電灯 |  | 24 | 365 | J30 | 0 | 専用型非常灯 | 1 | JE30 | 0 | 0 | 0 | 0 | 0 | 0 | 電池内蔵 | 3.8 | 1 | 1 | 33.288 | 1189.7131 | 14.0142
|  | 1階 | 軒下 | 従量電灯 |  | 6.5 | 291 | F321 | 0 | ダウンライト | 1 | FHT32 | 0 | 0 | 0 | 軒下用 | 0 | 0 | 0 | 35 | 2 | 2 | 132.405 | 4732.1547 | 55.7425
|  | 小屋裏 | 小屋裏収納 | 従量電灯 |  | 1 | 291 | I321 | 0 | トラフ形ベースライト | 1 | FHF32(高出力) | 0 | 0 | 0 | 0 | 0 | 0 | 0 | 48 | 2 | 2 | 27.936 | 998.4326 | 11.7611
【現調】 | 84_三ケ島児童クラブ |  |  |  |  | ＣＯ２排出係数 |  |  | 0.1 | 電気料金単価 | 35.74
[8 empty] | 既存照明 情報 | [14 empty] | 既存 照明 ベースライン (kWh) | 既存 照明 電気 料金 (円) | 既存 照明 CO2 排出量 (kg-co2)
| 建物名 | 階数 | 部屋名 | 契約種別 | 備考 | 点灯時間 | 稼働日数 | 器具記号 |  | 器具種類 | 灯数 | ランプ種別 | 口金 | 器具寸法 | 品番 | 器具仕様詳細① | 器具仕様詳細② | 器具仕様詳細③ | 非常灯 | 消費電力 | 器具台数 | ランプ本数
[6 empty] | /日 | /年 | [12 empty] | W/本 | 台 | 本
| - | - | ホール | 従量電灯 |  | 6.5 | 297 | V402G | 0 | 逆富士ベースライト | 2 | FLR40 | 0 | 220×1250 | FVU4215GLI | 0 | 0 | ガード付 | 0 | 47 | 5 | 10 | 907.335 | 32428.1529 | 90.7335
| - | - | ホール | 従量電灯 |  | 6.5 | 297 | V-LED | 0 | 逆富士ベースライト | 1 | LED45 | 0 | 0 | NNLK42123 | 0 | 0 | 0 | 0 | 45 | [1] | [1] | 0 | 0 | 0
| - | - | トイレ | 従量電灯 |  | 6.5 | 297 | V401-1 | 0 | 逆富士ベースライト | 1 | FLR40 | 0 | 230×1250 | FVU4115SRHI | 0 | 0 | 0 | 0 | 47 | 1 | 1 | 90.7335 | 3242.8153 | 9.0734
| - | - | トイレ | 従量電灯 |  | 6.5 | 297 | KCL-LED | 0 | 小形シーリングライト | 1 | LED8 | 0 | 0 | 0 | 0 | 0 | 0 | 0 | 8 | [2] | [2] | 0 | 0 | 0
| - | - | たたみ | 従量電灯 |  | 5 | 297 | V322 | 0 | 逆富士ベースライト | 1 | FHF32 | 0 | 200×1250 | KV4382EF | 0 | 0 | 0 | 0 | 36 | 1 | 1 | 53.46 | 1910.6604 | 5.346
| - | - | たたみ | 従量電灯 |  | 5 | 297 | V42 | 0 | 逆富士ベースライト | 2 | FL40 | 0 | 200×1250 | FVU4215GLI | 0 | 0 | 0 | 0 | 47 | 2 | 4 | 279.18 | 9977.8932 | 27.918
| - | - | たたみ | 従量電灯 |  | 5 | 297 | V402-1 | 0 | 逆富士ベースライト | 2 | FLR40 | 0 | 220×1259 | MV-4212-A | 0 | 0 | 0 | 0 | 47 | 1 | 2 | 139.59 | 4988.9466 | 13.959
| - | - | だいどころ | 従量電灯 |  | 1 | 297 | V402-2 | 0 | 逆富士ベースライト | 2 | FLR40 | 0 | 220×1250 | FVU4215GLI | 0 | 0 | 0 | 0 | 47 | 2 | 4 | 55.836 | 1995.5786 | 5.5836
| - | - | いりぐち | 従量電灯 |  | 6.5 | 2977 | KT401 | 0 | 笠付トラフ形ベースライト | 1 | FLR40 | 0 | 0 | 0 | 0 | 0 | 0 | 0 | 47 | 2 | 2 | 1818.947 | 65009.1658 | 181.8947
| - | - | いりぐち | 従量電灯 |  | 6.5 | 2977 | KT-LED | 0 | 笠付トラフ形ベースライト | 1 | LED25 | 0 | 0 | 0 | 0 | 0 | 0 | 0 | 25 | [1] | [1] | 0 | 0 | 0
| - | - | 外周 | 従量電灯 | 壁付 | 12 | 365 | BH-LED | 0 | 防犯灯 | 1 | LED25 | 0 | 0 | NNY20480LE1 | 0 | 0 | 0 | 0 | 25 | [1] | [1] | 0 | 0 | 0
| - | - | 外周 | 従量電灯 | 壁付/器具寸法未調査の為想定にて反映 | 12 | 365 | SP851 | 0 | センサーライト | 1 | JD85 | 0 | Φ160想定 | LA-10PRO（BL) | 人感センサー付 | 0 | 0 | 0 | 85 | 2 | 2 | 744.6 | 26612.004 | 74.46
| - | - | 外周 | 従量電灯 | 壁付 | 12 | 365 | WL-LED | 0 | ウォールライト | 1 | LED25 | 0 | 0 | LEDB83901 | 0 | 0 | 0 | 0 | 25 | [1] | [1] | 0 | 0 | 0
【現調】 | 85_若狭児童クラブ |  |  |  |  | ＣＯ２排出係数 |  |  | 0.1 | 電気料金単価 | 35.74
[8 empty] | 既存照明 情報 | [14 empty] | 既存 照明 ベースライン (kWh) | 既存 照明 電気 料金 (円) | 既存 照明 CO2 排出量 (kg-co2)
| 建物名 | 階数 | 部屋名 | 契約種別 | 備考 | 点灯時間 | 稼働日数 | 器具記号 |  | 器具種類 | 灯数 | ランプ種別 | 口金 | 器具寸法 | 品番 | 器具仕様詳細① | 器具仕様詳細② | 器具仕様詳細③ | 非常灯 | 消費電力 | 器具台数 | ランプ本数
[6 empty] | /日 | /年 | [12 empty] | W/本 | 台 | 本
| - | 1F | たたみ | 従量電灯 |  | 5 | 306 | US-LED | 0 | 埋込スクエア | 1 | LED42 | 0 | □450 | EL-SK4512N4 | 0 | 0 | パネル付 | 0 | 42 | [6] | [6] | 0 | 0 | 0
| - | 1F | 洗面 | 従量電灯 |  | 3 | 306 | V321 | 0 | 逆富士ベースライト | 1 | FHF32 | 0 | 外寸1250×130 | 0 | 0 | 0 | 0 | 0 | 36 | 1 | 1 | 33.048 | 1181.1355 | 3.3048
| - | 1F | シャワー室 | 従量電灯 | 壁付 | 3 | 306 | BR601Y | 0 | ブラケット灯 | 1 | IL60 | 0 | Φ140 | TX36M | 浴室用 | 0 | 0 | 0 | 54 | 1 | 1 | 49.572 | 1771.7033 | 4.9572
| - | 1F | 台所 | 従量電灯 |  | 3 | 306 | V322 | 0 | 逆富士ベースライト | 2 | FHF32 | 0 | 外寸1250×200 | 0 | 0 | 0 | 0 | 0 | 36 | 2 | 4 | 132.192 | 4724.5421 | 13.2192
| - | 1F | 台所 | 従量電灯 |  | 3 | 306 | R41 | 0 | レンジフード灯 | 1 | IL40 | 0 | 外寸120×140 | 0 | 0 | 0 | 0 | 0 | 36 | 1 | 1 | 33.048 | 1181.1355 | 3.3048
| - | 1F | 台所 | 従量電灯 |  | 3 | 306 | N21 | 0 | 流し元灯 | 1 | FL20 | 0 | 90×832 | FZ2081 | コンセント付 | 棚下取付 | 0 | 0 | 28 | 1 | 1 | 25.704 | 918.661 | 2.5704
| - | 1F | 台所 | 従量電灯 |  | 3 | 306 | UK322R | 0 | 埋込ベースライト | 2 | FHF32 | 0 | 220×1235 | YB4262F | Cチャン回避 | 0 | ルーバー付 | 0 | 36 | 1 | 2 | 66.096 | 2362.271 | 6.6096
| - | 1F | ホール | 従量電灯 |  | 5 | 306 | UKG-LED | 0 | 埋込ベースライト | 2 | LED25 | 0 | 外寸1280×330 | 0 | 0 | 0 | 特注ガード付 | 0 | 25 | [2] | [4] | 0 | 0 | 0
| - | 1F | ホール | 従量電灯 |  | 5 | 306 | UK322G | 0 | 埋込ベースライト | 2 | FHF32 | 0 | 外寸1280×330 | 0 | 0 | 0 | ガード付 | 0 | 36 | 2 | 4 | 220.32 | 7874.2368 | 22.032
| - | 1F | ホール | 従量電灯 | 壁付 | 5 | 306 | T42G | 0 | トラフ形ベースライト | 2 | FL40 | 0 | 0 | HGW8030E | 0 | 0 | ガード付 | 0 | 47 | 2 | 4 | 287.64 | 10280.2536 | 28.764
| - | 1F | ホール | 従量電灯 |  | 24 | 365 | h13' | 0 | 埋込専用型非常灯 | 1 | JE13 | 0 | 外寸Φ120 | 0 | 0 | 0 | 0 | 電池内蔵 | 2.7 | 1 | 1 | 23.652 | 845.3225 | 2.3652
| - | 1F | 廊下 | 従量電灯 |  | 6.5 | 306 | US-LED | 0 | 埋込スクエア | 1 | LED42 | 0 | □450 | EL-SK4512N4 | 0 | 0 | パネル付 | 0 | 42 | [1] | [1] | 0 | 0 | 0
| - | 1F | 廊下 | 従量電灯 |  | 6.5 | 306 | UK321GS | 0 | 埋込ベースライト | 1 | FHF32 | 0 | 外寸1280×210 | 0 | 人感センサー付 | 0 | 特注ガード付 | 0 | 36 | 2 | 2 | 143.208 | 5118.2539 | 14.3208
| - | 1F | 廊下 | 従量電灯 |  | 24 | 365 | Y2 | 0 | B級BL形 誘導灯 | 1 | CF210 | 0 | 0 | KSH2851A | 避難口 | 天井直付 | 片面 | 0 | 5.3 | 1 | 1 | 46.428 | 1659.3367 | 4.6428
| - | 1F | 女子トイレ | 従量電灯 |  | 3 | 306 | DL421S | 0 | ダウンライト | 1 | FHT42 | 0 | 外寸Φ170 | 0 | 人感センサー付 | 0 | 0 | 0 | 48 | 1 | 1 | 44.064 | 1574.8474 | 4.4064
| - | 1F | 男子トイレ | 従量電灯 |  | 3 | 306 | DL421S | 0 | ダウンライト | 1 | FHT42 | 0 | 外寸Φ170 | 0 | 人感センサー付 | 0 | 0 | 0 | 48 | 1 | 1 | 44.064 | 1574.8474 | 4.4064
| - | 1F | 多目的トイレ | 従量電灯 |  | 3 | 306 | DL421S | 0 | ダウンライト | 1 | FHT42 | 0 | 外寸Φ170 | 0 | 人感センサー付 | 0 | 0 | 0 | 48 | 1 | 1 | 44.064 | 1574.8474 | 4.4064
| - | 1F | 玄関 | 従量電灯 |  | 6.5 | 306 | US-LED | 0 | 埋込スクエア | 1 | LED42 | 0 | □450 | EL-SK4512N4 | 0 | 0 | パネル付 | 0 | 42 | [1] | [1] | 0 | 0 | 0
| - | 1F | 事務室 | 従量電灯 |  | 6.5 | 306 | UK-LED | 0 | 埋込ベースライト | 1 | LED45 | 0 | 外寸1250×130 | EL-LHB42201 | 0 | 0 | 0 | 0 | 45 | [1] | [1] | 0 | 0 | 0
| - | 1F | 事務室 | 従量電灯 |  | 6.5 | 306 | UK322R | 0 | 埋込ベースライト | 2 | FHF32 | 0 | 220×1235 | YB4262F | Cチャン回避 | 0 | ルーバー付 | 0 | 36 | 1 | 2 | 143.208 | 5118.2539 | 14.3208
| - | 1F | 物置き | 従量電灯 |  | 6.5 | 306 | V321 | 0 | 逆富士ベースライト | 1 | FHF32 | 0 | 外寸1250×130 | 0 | 0 | 0 | 0 | 0 | 36 | 1 | 1 | 71.604 | 2559.127 | 7.1604
| - | 1F | 物入れ | 従量電灯 |  | 1 | 12 | DL401 | 0 | ダウンライト | 1 | IL40 | 0 | 外寸Φ150 | 0 | 0 | 0 | 0 | 0 | 36 | 1 | 1 | 0.432 | 15.4397 | 0.0432
| - | 1F | 外周 | 従量電灯 | 壁付 | 1 | 12 | BK151 | 0 | ブラケット灯 | 1 | EFD15 | 0 | Φ265 | BFB-1338Z | 0 | 0 | 0 | 0 | 12 | 4 | 4 | 0.576 | 20.5862 | 0.0576
| - | 1F | 外周 | 従量電灯 | 壁付 | 12 | 365 | SP | 0 | センサースポットライト | 2 | ﾋﾞｰﾑﾗﾝﾌﾟ100 | 0 | 0 | 0 | センサー付 | 0 | 0 | 0 | 100 | 1 | 2 | 876 | 31308.24 | 87.6
| - | 2F | 廊下 | 従量電灯 | 壁付 | 12 | 365 | BR601 | 0 | ブラケット灯 | 1 | IL60 | 0 | □110 | LB82418 | 0 | 0 | 木製セード付 | 0 | 54 | 1 | 1 | 236.52 | 8453.2248 | 23.652
| - | 2F | 廊下 | 従量電灯 |  | 24 | 365 | Y1 | 0 | B級BL形 誘導灯 | 1 | CF210 | 0 | 0 | KSH2851A | 避難口 | 天井直付 | 片面 | 0 | 5.3 | 1 | 1 | 46.428 | 1659.3367 | 4.6428
| - | 2F | 屋根裏部屋 | 従量電灯 |  | 6.5 | 306 | UK321G | 0 | 埋込ベースライト | 1 | FHF32 | 0 | 1280×220 | 0 | 0 | 0 | 特注ガード付 | 0 | 36 | 4 | 4 | 286.416 | 10236.5078 | 28.6416
| - | 1-2F | 階段室1 | 従量電灯 | 壁付 | 6.5 | 306 | BR601 | 0 | ブラケット灯 | 1 | IL60 | 0 | □110 | LB82418 | 0 | 0 | 木製セード付 | 0 | 54 | 2 | 2 | 214.812 | 7677.3809 | 21.4812
【現調】 | 86_若松児童クラブ |  |  |  |  | ＣＯ２排出係数 |  |  | 0.1 | 電気料金単価 | 35.74 | 若狭小学校と複合
[8 empty] | 既存照明 情報 | [14 empty] | 既存 照明 ベースライン (kWh) | 既存 照明 電気 料金 (円) | 既存 照明 CO2 排出量 (kg-co2)
| 建物名 | 階数 | 部屋名 | 契約種別 | 備考 | 点灯時間 | 稼働日数 | 器具記号 |  | 器具種類 | 灯数 | ランプ種別 | 口金 | 器具寸法 | 品番 | 器具仕様詳細① | 器具仕様詳細② | 器具仕様詳細③ | 非常灯 | 消費電力 | 器具台数 | ランプ本数
[6 empty] | /日 | /年 | [12 empty] | W/本 | 台 | 本
| - | 1F | ホール1 | 従量電灯 | 部屋ごとLED済 | 6.5 | 291 | V-LED | 0 | 逆富士ベースライト | 1 | LED45 | 0 | W230 | NNLK42523J | 0 | 0 | 0 | 0 | 45 | [5] | [5] | 0 | 0 | 0
| - | 1F | ホール2 | 従量電灯 | 部屋ごとLED済 | 6.5 | 291 | V-LED | 0 | 逆富士ベースライト | 1 | LED45 | 0 | W230 | NNLK42523J | 0 | 0 | 0 | 0 | 45 | [4] | [4] | 0 | 0 | 0
| - | 1F | トイレ1 | 従量電灯 |  | 6.5 | 291 | DL32 | 0 | ダウンライト | 1 | FHT32 | 0 | 外径：Φ170 | 0 | 0 | 0 | 0 | 0 | 35 | 1 | 1 | 66.2025 | 2366.0774 | 6.6203
| - | 1F | トイレ1 | 従量電灯 |  | 6.5 | 291 | T41 | 0 | トラフ形ベースライト | 1 | FLR40 | 0 | 0 | 0 | 0 | 0 | 0 | 0 | 47 | 1 | 1 | 88.9005 | 3177.3039 | 8.8901
| - | 1F | トイレ2 | 従量電灯 |  | 6.5 | 291 | V41 | 0 | 逆富士ベースライト | 1 | FL40 | 0 | W120 | FVU4115GL1 | 0 | 0 | 0 | 0 | 47 | 1 | 1 | 88.9005 | 3177.3039 | 8.8901
| - | 1F | トイレ2 | 従量電灯 |  | 6.5 | 291 | CL-LED | 0 | シーリングライト | 1 | LED8 | E26 | 接地面： Φ130 | OW009153LD | 防湿型 | 0 | 乳白円柱型カバー付 | 0 | 8 | [1] | [1] | 0 | 0 | 0
| - | 1F | トイレ2 | 従量電灯 |  | 6.5 | 291 | CP-LED | 0 | コップ形シーリングライト | 1 | LED8 | 0 | 外径：Φ90 | 0 | 0 | 0 | 0 | 0 | 8 | [1] | [1] | 0 | 0 | 0
| - | 1F | 台所兼事務所 | 従量電灯 |  | 6.5 | 291 | V42 | 0 | 逆富士ベースライト | 2 | FL40 | 0 | W200 | FVU4215GL1 | 0 | 0 | 0 | 0 | 47 | 6 | 12 | 1066.806 | 38127.6464 | 106.6806
| - | 1F | 外周 | 従量電灯 | 軒下鉄骨に取付 | 4 | 291 | KT41 | 0 | 笠付トラフ形ベースライト | 1 | FL40 | 0 | 0 | 0 | 0 | 0 | 0 | 0 | 47 | 3 | 3 | 164.124 | 5865.7918 | 16.4124
| - | 1F | 外周 | 従量電灯 |  | 4 | 291 | Z22 | 0 | 防犯灯 | 2 | FL20 | 0 | 0 | YF22408Z | 0 | アーム付/柱取付 | カバー付 | 0 | 28 | 1 | 2 | 65.184 | 2329.6762 | 6.5184
| - | 1F | 外周 | 従量電灯 | 壁付 | 4 | 291 | WL21 | 0 | ウォールライト | 1 | FL20 | 0 | 680×120×120 | QW-2129 | 0 | 0 | 乳白カバー付 | 0 | 28 | 1 | 1 | 32.592 | 1164.8381 | 3.2592
【現調】 | 87_所沢児童クラブ |  |  |  |  | ＣＯ２排出係数 |  |  | 0.1 | 電気料金単価 | 35.74 | 所沢小学校と複合
[8 empty] | 既存照明 情報 | [14 empty] | 既存 照明 ベースライン (kWh) | 既存 照明 電気 料金 (円) | 既存 照明 CO2 排出量 (kg-co2)
| 建物名 | 階数 | 部屋名 | 契約種別 | 備考 | 点灯時間 | 稼働日数 | 器具記号 |  | 器具種類 | 灯数 | ランプ種別 | 口金 | 器具寸法 | 品番 | 器具仕様詳細① | 器具仕様詳細② | 器具仕様詳細③ | 非常灯 | 消費電力 | 器具台数 | ランプ本数
[6 empty] | /日 | /年 | [12 empty] | W/本 | 台 | 本
| - | 1F | ホール | 従量電灯 |  | 6.5 | 291 | V42 | 0 | 逆富士ベースライト | 2 | FL40 | 0 | W241 | FT-8001-GL | 0 | 0 | 0 | 0 | 47 | 6 | 12 | 1066.806 | 38127.6464 | 106.6806
| - | 1F | 和室 | 従量電灯 |  | 3 | 291 | V42-1 | 0 | 逆富士ベースライト | 2 | FL40 | 0 | 外径：160×1260 | 0 | 0 | 0 | 0 | 0 | 47 | 2 | 4 | 164.124 | 5865.7918 | 16.4124
| - | 1F | 台所・事務所 | 従量電灯 |  | 6.5 | 291 | V42-2 | 0 | 逆富士ベースライト | 2 | FL40 | 0 | W241 | FT-88000-GL | 0 | 0 | 0 | 0 | 47 | 4 | 8 | 711.204 | 25418.431 | 71.1204
| - | 1F | 台所・事務所 | 従量電灯 |  | 6.5 | 291 | R40 | 0 | レンジフード | 1 | IL40 | 0 | 0 | 0 | 0 | 0 | 0 | 0 | 36 | 1 | 1 | 68.094 | 2433.6796 | 6.8094
| - | 1F | トイレ | 従量電灯 |  | 6.5 | 291 | V322 | 0 | 逆富士ベースライト | 2 | FHF32 | 0 | W200 | FSA42001FVPN9-RWA | 0 | 0 | 0 | 0 | 36 | 1 | 2 | 136.188 | 4867.3591 | 13.6188
| - | 1F | 外周 | 従量電灯 | 壁付 | 4 | 291 | SP150 | 0 | スポットライト | 1 | RF150 | 0 | 外径：Φ100 | 0 | 220V | フランジ式 | 0 | 0 | 135 | 2 | 2 | 314.28 | 11232.3672 | 31.428
| - | 1F | 外周 | 従量電灯 | 壁付 | 4 | 291 | WL21 | 0 | ウォールライト | 1 | FL20 | 0 | 接地面：97×630 | FB2341 | 0 | 0 | 乳白カバー付 | 0 | 28 | 3 | 3 | 97.776 | 3494.5142 | 9.7776
| - | 1F | 外周 | 従量電灯 | 壁付 | 4 | 291 | BR-LED | 0 | ブラケット灯 | 1 | LED8 | 0 | 接地面：80×80 | 0 | 0 | アーム付 | デザイン器具/笠：Φ185 | 0 | 8 | [3] | [3] | 0 | 0 | 0
【図面】 | 88_小手指児童クラブ |  |  |  |  | ＣＯ２排出係数 |  |  | 0.1 | 電気料金単価 | 35.74
[8 empty] | 既存照明 情報 | [14 empty] | 既存 照明 ベースライン (kWh) | 既存 照明 電気 料金 (円) | 既存 照明 CO2 排出量 (kg-co2)
| 建物名 | 階数 | 部屋名 | 契約種別 | 備考 | 点灯時間 | 稼働日数 | 器具記号 |  | 器具種類 | 灯数 | ランプ種別 | 口金 | 器具寸法 | 品番 | 器具仕様詳細① | 器具仕様詳細② | 器具仕様詳細③ | 非常灯 | 消費電力 | 器具台数 | ランプ本数
[6 empty] | /日 | /年 | [12 empty] | W/本 | 台 | 本
|  | 1階 | 遊戯室 | 従量電灯 |  | 6.5 | 291 | A | 0 | 埋込ベースライト | 2 | FHF32(高出力) | 0 | 0 | 0 | 0 | 0 | 0 | 0 | 48 | 9 | 18 | 1634.256 | 58408.3094 | 163.4256
|  | 1階 | 遊戯室 | 従量電灯 |  | 24 | 365 | K | 0 | 専用型非常灯 | 1 | JE13 | 0 | 0 | 0 | 0 | 0 | 0 | 電池内蔵 | 2.7 | 1 | 1 | 23.652 | 845.3225 | 2.3652
|  | 1階 | 和室 | 従量電灯 |  | 6.5 | 291 | A | 0 | 埋込ベースライト | 2 | FHF32(高出力) | 0 | 0 | 0 | 0 | 0 | 0 | 0 | 48 | 6 | 12 | 1089.504 | 38938.873 | 108.9504
|  | 1階 | 和室 | 従量電灯 |  | 6.5 | 291 | G | 0 | ダウンライト | 1 | FHT24 | 0 | 0 | 0 | 0 | 0 | 0 | 0 | 27 | 6 | 6 | 306.423 | 10951.558 | 30.6423
|  | 1階 | 事務室 | 従量電灯 |  | 6.5 | 291 | B | 0 | 埋込ベースライト | 2 | FHF32(高出力) | 0 | 0 | 0 | 0 | 0 | 0 | 0 | 48 | 3 | 6 | 544.752 | 19469.4365 | 54.4752
|  | 1階 | 畳コーナー | 従量電灯 |  | 6.5 | 291 | G | 0 | ダウンライト | 1 | FHT24 | 0 | 0 | 0 | 0 | 0 | 0 | 0 | 27 | 1 | 1 | 51.0705 | 1825.2597 | 5.1071
|  | 1階 | キッチン | 従量電灯 |  | 3 | 291 | C2 | 0 | 埋込ベースライト | 2 | FHF32(高出力) | 0 | 0 | 0 | 0 | 0 | 0 | 0 | 48 | 2 | 4 | 167.616 | 5990.5958 | 16.7616
|  | 1階 | 倉庫 | 従量電灯 |  | 1 | 12 | D | 0 | 埋込ベースライト | 2 | FHF32(高出力) | 0 | 0 | 0 | 0 | 0 | 0 | 0 | 48 | 1 | 2 | 1.152 | 41.1725 | 0.1152
|  | 1階 | 玄関 | 従量電灯 |  | 6.5 | 291 | E | 0 | スクエア器具 | 3 | FHF32 | 0 | 0 | 0 | 0 | 0 | 0 | 0 | 36 | 1 | 3 | 204.282 | 7301.0387 | 20.4282
|  | 1階 | 玄関ホール | 従量電灯 |  | 6.5 | 291 | F | 0 | スクエア器具 | 4 | FHF32 | 0 | 0 | 0 | 0 | 0 | 0 | 0 | 36 | 1 | 4 | 272.376 | 9734.7182 | 27.2376
|  | 1階 | 玄関ホール | 従量電灯 |  | 6.5 | 291 | G | 0 | ダウンライト | 1 | FHT24 | 0 | 0 | 0 | 0 | 0 | 0 | 0 | 27 | 1 | 1 | 51.0705 | 1825.2597 | 5.1071
|  | 1階 | 便所 | 従量電灯 |  | 3 | 291 | F | 0 | スクエア器具 | 4 | FHF32 | 0 | 0 | 0 | 0 | 0 | 0 | 0 | 36 | 2 | 8 | 251.424 | 8985.8938 | 25.1424
|  | 1階 | 便所 | 従量電灯 |  | 3 | 291 | G | 0 | ダウンライト | 1 | FHT24 | 0 | 0 | 0 | 0 | 0 | 0 | 0 | 27 | 3 | 3 | 70.713 | 2527.2826 | 7.0713
|  | 1階 | 便所 | 従量電灯 |  | 24 | 365 | K | 0 | 専用型非常灯 | 1 | JE13 | 0 | 0 | 0 | 0 | 0 | 0 | 電池内蔵 | 2.7 | 1 | 1 | 23.652 | 845.3225 | 2.3652
|  | 1階 | 便所ブース内 | 従量電灯 |  | 3 | 291 | H | 0 | ダウンライト | 1 | FHT24 | 0 | 0 | 0 | 0 | 0 | 0 | 0 | 27 | 6 | 6 | 141.426 | 5054.5652 | 14.1426
|  | 1階 | 脱衣所 | 従量電灯 |  | 3 | 291 | C1 | 0 | 埋込ベースライト | 1 | FHF32(高出力) | 0 | 0 | 0 | 0 | 0 | 0 | 0 | 48 | 2 | 2 | 83.808 | 2995.2979 | 8.3808
|  | 1階 | 脱衣所 | 従量電灯 |  | 3 | 291 | C1-1 | 0 | 0 | 1 | - | 0 | 0 | 0 | 0 | 0 | 0 | 0 | 0 | 2 | 2 | 0 | 0 | 0
|  | 1階 | ポーチ | 従量電灯 |  | 6.5 | 291 | I | 0 | ブラケット灯 | 1 | FPL13 | 0 | 0 | 0 | ポーチライト | 0 | 0 | 0 | 18 | 1 | 1 | 34.047 | 1216.8398 | 3.4047
|  | 1階 | 外部壁面 | 従量電灯 |  | 6.5 | 291 | J | 0 | ブラケット灯 | 1 | KR(LDS)60 | 0 | 0 | 0 | 0 | 0 | 0 | 0 | 54 | 6 | 6 | 612.846 | 21903.116 | 61.2846
【現調】 | 89_松井児童クラブ |  |  |  |  | ＣＯ２排出係数 |  |  | 0.1 | 電気料金単価 | 35.74
[8 empty] | 既存照明 情報 | [14 empty] | 既存 照明 ベースライン (kWh) | 既存 照明 電気 料金 (円) | 既存 照明 CO2 排出量 (kg-co2)
| 建物名 | 階数 | 部屋名 | 契約種別 | 備考 | 点灯時間 | 稼働日数 | 器具記号 |  | 器具種類 | 灯数 | ランプ種別 | 口金 | 器具寸法 | 品番 | 器具仕様詳細① | 器具仕様詳細② | 器具仕様詳細③ | 非常灯 | 消費電力 | 器具台数 | ランプ本数
[6 empty] | /日 | /年 | [12 empty] | W/本 | 台 | 本
| - | 1F | トイレ-1 | 従量電灯 | 部屋ごとLED済 | 6.5 | 291 | R-LED | 0 | レセップ | 1 | LED8 | 0 | 外径：Φ150 | 0 | 0 | 0 | 0 | 0 | 8 | [1] | [1] | 0 | 0 | 0
| - | 1F | トイレ-2 | 従量電灯 | 部屋ごとLED済 | 6.5 | 291 | R-LED | 0 | レセップ | 1 | LED8 | 0 | 外径：Φ150 | 0 | 0 | 0 | 0 | 0 | 8 | [1] | [1] | 0 | 0 | 0
| - | 1F | 洗面所 | 従量電灯 |  | 6.5 | 291 | V41 | 0 | 逆富士ベースライト | 1 | FLR40 | 0 | W120 | FA41006-R56 | 0 | 0 | 0 | 0 | 47 | 2 | 2 | 177.801 | 6354.6077 | 17.7801
| - | 1F | 教室 | 従量電灯 |  | 6.5 | 291 | VG-LED | 0 | 逆富士ベースライト | 1 | LED25 | 0 | W230 | NNLK42123 | リニューアル用 | 0 | ガード付 | 0 | 25 | [5] | [5] | 0 | 0 | 0
| - | 1F | 教室 | 従量電灯 |  | 6.5 | 291 | V322G | 0 | 逆富士ベースライト | 2 | FHF32 | 0 | W200 | FSA42001FVPN9 | 0 | 0 | ガード付 | 0 | 36 | 7 | 14 | 953.316 | 34071.5138 | 95.3316
| - | 1F | 教室 | 従量電灯 |  | 6.5 | 291 | V322 | 0 | 逆富士ベースライト | 2 | FHF32 | 0 | W200 | FSA42001FVPN9 | 0 | 0 | 0 | 0 | 36 | 2 | 4 | 272.376 | 9734.7182 | 27.2376
| - | 1F | 教室 | 従量電灯 |  | 6.5 | 291 | V22 | 0 | 逆富士ベースライト | 2 | FL20 | 0 | W220 | FA22006K-R64 | 0 | 0 | 0 | 0 | 28 | 1 | 2 | 105.924 | 3785.7238 | 10.5924
| - | 1F | 台所 | 従量電灯 |  | 1 | 291 | V41 | 0 | 逆富士ベースライト | 1 | FLR40 | 0 | W120 | FA41006-R56 | 0 | 0 | 0 | 0 | 47 | 2 | 2 | 27.354 | 977.632 | 2.7354
| - | 1F | 事務所 | 従量電灯 |  | 6.5 | 291 | V42 | 0 | 逆富士ベースライト | 2 | FLR40 | 0 | W220 | FA42006-R64 | 0 | 0 | 0 | 0 | 47 | 2 | 4 | 355.602 | 12709.2155 | 35.5602
| - | 1F | 和室 | 従量電灯 |  | 3 | 291 | V322 | 0 | 逆富士ベースライト | 2 | FHF32 | 0 | W200 | FSA42001FVPN9 | 0 | 0 | 0 | 0 | 36 | 4 | 8 | 251.424 | 8985.8938 | 25.1424
| - | 1F | 玄関 | 従量電灯 |  | 6.5 | 291 | CL42 | 0 | シーリングライト | 2 | FLR40 | 0 | W300×1260 | FA42570 | 0 | 0 | 角型カバー付 | 0 | 47 | 1 | 2 | 177.801 | 6354.6077 | 17.7801
| - | 1F | 外周 | 従量電灯 | 壁付 | 4 | 291 | WL21 | 0 | ウォールライト | 1 | FL20 | 0 | 接地面：115×683 | HHW725T | 防湿・防雨型 | 0 | 乳白アクリルカバー付 | 0 | 28 | 1 | 1 | 32.592 | 1164.8381 | 3.2592
| - | 1F | 外周 | 従量電灯 | 壁付 | 4 | 291 | BR21 | 0 | ブラケット灯 | 1 | FL20 | 0 | 接地面□116 | HW771T | 防湿・防雨型 | 0 | デザイン器具 | 0 | 28 | 2 | 2 | 65.184 | 2329.6762 | 6.5184
| - | 1F | 外周 | 従量電灯 | 壁付 | 4 | 291 | WL-LED | 0 | ウォールライト | 1 | LED10 | 0 | 接地面：97×637 | LEDB83901 | 防湿・防雨型 | 0 | 乳白アクリルカバー付 | 0 | 10 | [2] | [2] | 0 | 0 | 0
| - | 1F | 倉庫 | 従量電灯 |  | 1 | 12 | V41-1 | 0 | 逆富士ベースライト | 1 | FLR40 | 0 | W230 | 0 | 0 | 0 | 0 | 0 | 47 | 2 | 2 | 1.128 | 40.3147 | 0.1128
【現調】 | 90_伸栄児童クラブ |  |  |  |  | ＣＯ２排出係数 |  |  | 0.1 | 電気料金単価 | 35.74
[8 empty] | 既存照明 情報 | [14 empty] | 既存 照明 ベースライン (kWh) | 既存 照明 電気 料金 (円) | 既存 照明 CO2 排出量 (kg-co2)
| 建物名 | 階数 | 部屋名 | 契約種別 | 備考 | 点灯時間 | 稼働日数 | 器具記号 |  | 器具種類 | 灯数 | ランプ種別 | 口金 | 器具寸法 | 品番 | 器具仕様詳細① | 器具仕様詳細② | 器具仕様詳細③ | 非常灯 | 消費電力 | 器具台数 | ランプ本数
[6 empty] | /日 | /年 | [12 empty] | W/本 | 台 | 本
| - | 1F | テラス | 従量電灯 |  | 6.5 | 290 | T401 | 0 | トラフ形ベースライト | 1 | FLR40 | 0 | 0 | 0 | 0 | 0 | 0 | 0 | 47 | 3 | 3 | 265.785 | 9499.1559 | 26.5785
| - | 1F | テラス | 従量電灯 | 壁付 | 6.5 | 290 | BH-LED | 0 | 防犯灯 | 1 | LED8 | 0 | 0 | NNY20323LE1 | 0 | 0 | 0 | 0 | 8 | [1] | [1] | 0 | 0 | 0
| - | 1F | ホール | 従量電灯 |  | 6.5 | 290 | V322G | 0 | 逆富士ベースライト | 1 | FHF32 | 0 | 1250×200 | FSS9322 | 0 | 0 | ガード付 | 0 | 36 | 6 | 6 | 407.16 | 14551.8984 | 40.716
| - | 1F | トイレ | 従量電灯 |  | 6.5 | 290 | V42B | 0 | 逆富士ベースライト | 2 | FL40 | 0 | 1250×120 | 0 | 0 | 0 | 0 | 電池内蔵 | 47 | 1 | 2 | 177.19 | 6332.7706 | 17.719
| - | 1F | 和室 | 従量電灯 |  | 5 | 290 | V322 | 0 | 逆富士ベースライト | 2 | FHF32 | 0 | 1250×200 | FSS9322 | 0 | 0 | 0 | 0 | 36 | 2 | 4 | 208.8 | 7462.512 | 20.88
| - | 1F | 和室 | 従量電灯 |  | 5 | 290 | V42B | 0 | 逆富士ベースライト | 2 | FL40 | 0 | 1250×120 | 0 | 0 | 0 | 0 | 電池内蔵 | 47 | 4 | 8 | 545.2 | 19485.448 | 54.52
| - | 1F | 事務所兼台所 | 従量電灯 |  | 6.5 | 290 | V42B-1 | 0 | 逆富士ベースライト | 2 | FL40 | 0 | 1250×220 | FVU4215AGL1 | 0 | 0 | 0 | 電池内蔵 | 47 | 3 | 6 | 531.57 | 18998.3118 | 53.157
| - | 1F | 事務所勝手口 | 従量電灯 | 壁付 | 6.5 | 290 | WL-LED | 0 | ウォールライト | 1 | LED25 | 0 | 0 | 0 | 0 | 0 | 0 | 0 | 25 | [1] | [1] | 0 | 0 | 0
| - | 1F | 倉庫 | 従量電灯 |  | 1 | 12 | V41B-2 | 0 | 逆富士ベースライト | 1 | FL40 | 0 | 1250×200 | FVU4115GL1 | 0 | 0 | 0 | 電池内蔵 | 47 | 1 | 1 | 0.564 | 20.1574 | 0.0564
【図面】 | 91_西富児童クラブ |  |  |  |  | ＣＯ２排出係数 |  |  | 0.1 | 電気料金単価 | 35.74 | 西富小学校と複合
[8 empty] | 既存照明 情報 | [14 empty] | 既存 照明 ベースライン (kWh) | 既存 照明 電気 料金 (円) | 既存 照明 CO2 排出量 (kg-co2)
| 建物名 | 階数 | 部屋名 | 契約種別 | 備考 | 点灯時間 | 稼働日数 | 器具記号 |  | 器具種類 | 灯数 | ランプ種別 | 口金 | 器具寸法 | 品番 | 器具仕様詳細① | 器具仕様詳細② | 器具仕様詳細③ | 非常灯 | 消費電力 | 器具台数 | ランプ本数
[6 empty] | /日 | /年 | [12 empty] | W/本 | 台 | 本
|  | 1階 | 事務室 | 従量電灯 |  | 6.5 | 291 | D321 | 0 | 埋込ベースライト | 1 | FHF32(高出力) | 0 | 0 | 0 | 0 | 0 | 0 | 0 | 48 | 2 | 2 | 181.584 | 6489.8122 | 18.1584
|  | 1階 | 事務室 | 従量電灯 |  | 24 | 365 | J131 | 0 | 専用型非常灯 | 1 | JE13 | 0 | 0 | 0 | 0 | 0 | 0 | 電池内蔵 | 2.7 | 1 | 1 | 23.652 | 845.3225 | 2.3652
|  | 1階 | 台所 | 従量電灯 |  | 6.5 | 291 | A322 | 0 | 埋込ベースライト | 2 | FHF32 | 0 | 0 | 0 | 0 | 0 | 0 | 0 | 36 | 2 | 4 | 272.376 | 9734.7182 | 27.2376
|  | 1階 | 台所 | 従量電灯 |  | 6.5 | 291 | K241 | 0 | 流し元灯 | 1 | FHF24 | 0 | 0 | 0 | 0 | 0 | 0 | 0 | 24 | 1 | 1 | 45.396 | 1622.453 | 4.5396
|  | 1階 | 台所 | 従量電灯 |  | 24 | 365 | J131 | 0 | 専用型非常灯 | 1 | JE13 | 0 | 0 | 0 | 0 | 0 | 0 | 電池内蔵 | 2.7 | 1 | 1 | 23.652 | 845.3225 | 2.3652
|  | 1階 | 遊戯室(1) | 従量電灯 |  | 6.5 | 291 | B322 | 0 | 埋込ベースライト | 2 | FHF32(高出力) | 0 | 0 | 0 | 0 | 0 | 0 | 0 | 48 | 8 | 16 | 1452.672 | 51918.4973 | 145.2672
|  | 1階 | 遊戯室(1) | 従量電灯 |  | 24 | 365 | J301 | 0 | 専用型非常灯 | 1 | JE30 | 0 | 0 | 0 | 0 | 0 | 0 | 電池内蔵 | 3.8 | 1 | 1 | 33.288 | 1189.7131 | 3.3288
|  | 1階 | 遊戯室(2) | 従量電灯 |  | 6.5 | 291 | B322 | 0 | 埋込ベースライト | 2 | FHF32(高出力) | 0 | 0 | 0 | 0 | 0 | 0 | 0 | 48 | 9 | 18 | 1634.256 | 58408.3094 | 163.4256
|  | 1階 | 遊戯室(2) | 従量電灯 |  | 24 | 365 | J301 | 0 | 専用型非常灯 | 1 | JE30 | 0 | 0 | 0 | 0 | 0 | 0 | 電池内蔵 | 3.8 | 1 | 1 | 33.288 | 1189.7131 | 3.3288
|  | 1階 | 玄関 | 従量電灯 |  | 6.5 | 291 | G232 | 0 | スクエア器具 | 3 | FHP23 | 0 | 0 | 0 | 0 | 0 | 0 | 0 | 26 | 4 | 12 | 590.148 | 21091.8895 | 59.0148
|  | 1階 | 玄関 | 従量電灯 |  | 24 | 365 | J131 | 0 | 専用型非常灯 | 1 | JE13 | 0 | 0 | 0 | 0 | 0 | 0 | 電池内蔵 | 2.7 | 1 | 1 | 23.652 | 845.3225 | 2.3652
|  | 1階 | テラス | 従量電灯 |  | 6.5 | 291 | E321 | 0 | ブラケット灯 | 1 | FHF32(高出力) | 0 | 0 | 0 | 0 | 0 | 0 | 0 | 48 | 1 | 1 | 90.792 | 3244.9061 | 9.0792
|  | 1階 | 倉庫 | 従量電灯 |  | 1 | 12 | A321 | 0 | 埋込ベースライト | 1 | FHF32 | 0 | 0 | 0 | 0 | 0 | 0 | 0 | 36 | 1 | 1 | 0.432 | 15.4397 | 0.0432
|  | 1階 | ロッカールーム | 従量電灯 |  | 6.5 | 291 | A321 | 0 | 埋込ベースライト | 1 | FHF32 | 0 | 0 | 0 | 0 | 0 | 0 | 0 | 36 | 2 | 2 | 136.188 | 4867.3591 | 13.6188
|  | 1階 | 脱衣室 | 従量電灯 |  | 3 | 291 | L201 | 0 | シーリングライト | 1 | FHC20 | 0 | 0 | 0 | 0 | 0 | 0 | 0 | 20 | 1 | 1 | 17.46 | 624.0204 | 1.746
|  | 1階 | 便所 | 従量電灯 |  | 3 | 291 | I241 | 0 | ダウンライト | 1 | FHT24 | 0 | 0 | 0 | 0 | 0 | 0 | 0 | 27 | 3 | 3 | 70.713 | 2527.2826 | 7.0713
|  | 1階 | 便所 | 従量電灯 |  | 3 | 291 | C322 | 0 | 埋込ベースライト | 2 | FHF32 | 0 | 0 | 0 | 0 | 0 | 0 | 0 | 36 | 1 | 2 | 62.856 | 2246.4734 | 6.2856
|  | 1階 | 玄関スロープ | 従量電灯 |  | 6.5 | 291 | H301 | 0 | ブラケット灯 | 1 | FCL30 | 0 | 0 | 0 | 0 | 0 | 0 | 0 | 34 | 2 | 2 | 128.622 | 4596.9503 | 12.8622
|  | 1階 | 台所出口 | 従量電灯 |  | 6.5 | 291 | F161 | 0 | ブラケット灯 | 1 | FHF16(高出力) | 0 | 0 | 0 | 0 | 0 | 0 | 0 | 27 | 1 | 1 | 51.0705 | 1825.2597 | 5.1071
|  | 1階 | 遊具置場 | 従量電灯 |  | 1 | 291 | F161 | 0 | ブラケット灯 | 1 | FHF16(高出力) | 0 | 0 | 0 | 0 | 0 | 0 | 0 | 27 | 2 | 2 | 15.714 | 561.6184 | 1.5714
|  | 1階 | 園庭 | 従量電灯 |  | 6.5 | 291 | M501-1 | 0 | 防犯灯 | 1 | 無電極ﾗﾝﾌﾟ50 | 0 | 0 | 0 | 0 | 0 | 0 | 0 | 57 | 4 | 4 | 431.262 | 15413.3039 | 43.1262
|  | 1階 | 園庭 | 従量電灯 |  | 6.5 | 291 | M501-2 | 0 | - | 0 | - | 0 | 0 | 0 | 0 | 0 | 0 | 0 | 0 | 4 | 0 | 0 | 0 | 0
【図面】 | 92_第二上新井児童クラブ |  |  |  |  | ＣＯ２排出係数 |  |  | 0.421 | 電気料金単価 | 35.74
[8 empty] | 既存照明 情報 | [14 empty] | 既存 照明 ベースライン (kWh) | 既存 照明 電気 料金 (円) | 既存 照明 CO2 排出量 (kg-co2)
| 建物名 | 階数 | 部屋名 | 契約種別 | 備考 | 点灯時間 | 稼働日数 | 器具記号 |  | 器具種類 | 灯数 | ランプ種別 | 口金 | 器具寸法 | 品番 | 器具仕様詳細① | 器具仕様詳細② | 器具仕様詳細③ | 非常灯 | 消費電力 | 器具台数 | ランプ本数
[6 empty] | /日 | /年 | [12 empty] | W/本 | 台 | 本
|  | 1階 | 事務スペース | 従量電灯 |  | 6.5 | 291 | B | 0 | 埋込ベースライト | 2 | FHF32(高出力) | 0 | 0 | 0 | 0 | 0 | 0 | 0 | 48 | 2 | 4 | 363.168 | 12979.6243 | 152.8937
|  | 1階 | 事務スペース | 従量電灯 |  | 24 | 365 | 非常灯 | 0 | 専用型非常灯 | 1 | JE13 | 0 | 0 | 0 | 0 | 0 | 0 | 電池内蔵 | 2.7 | 1 | 1 | 23.652 | 845.3225 | 9.9575
|  | 1階 | 静養室 | 従量電灯 |  | 3 | 291 | H | 0 | シーリングライト | 1 | FCL30+32 | 0 | 0 | 0 | 0 | 0 | 0 | 0 | 69 | 1 | 1 | 60.237 | 2152.8704 | 25.3598
|  | 1階 | 活動スペース 畳敷 | 従量電灯 |  | 6.5 | 291 | A | 0 | 埋込コンフォート | 2 | FHF32(高出力) | 0 | 0 | 0 | 0 | 0 | 0 | 0 | 48 | 3 | 6 | 544.752 | 19469.4365 | 229.3406
|  | 1階 | 活動スペース 畳敷 | 従量電灯 |  | 24 | 365 | 非常灯 | 0 | 専用型非常灯 | 1 | JE13 | 0 | 0 | 0 | 0 | 0 | 0 | 電池内蔵 | 2.7 | 1 | 1 | 23.652 | 845.3225 | 9.9575
|  | 1階 | 給湯室 | 従量電灯 |  | 3 | 291 | Ｃ | 0 | 逆富士ベースライト | 1 | FHF32(高出力) | 0 | 0 | 0 | 0 | 0 | 0 | 0 | 48 | 1 | 1 | 41.904 | 1497.649 | 17.6416
|  | 1階 | 給湯室 | 従量電灯 |  | 3 | 291 | F | 0 | 流し元灯 | 1 | FL20 | 0 | 0 | 0 | 0 | 0 | 0 | 0 | 28 | 1 | 1 | 24.444 | 873.6286 | 10.2909
|  | 1階 | トイレ | 従量電灯 |  | 3 | 291 | E | 0 | 逆富士ベースライト | 1 | FHF16(高出力) | 0 | 0 | 0 | 防湿型 | 0 | 0 | 0 | 27 | 1 | 1 | 23.571 | 842.4275 | 9.9234
|  | 1階 | トイレ | 従量電灯 |  | 3 | 291 | G | 0 | ダウンライト | 1 | FHT32 | 0 | 0 | 0 | 0 | 0 | 0 | 0 | 35 | 2 | 2 | 61.11 | 2184.0714 | 25.7273
|  | 1階 | トイレ | 従量電灯 |  | 3 | 291 | Ｃ | 0 | 逆富士ベースライト | 1 | FHF32(高出力) | 0 | 0 | 0 | 0 | 0 | 0 | 0 | 48 | 1 | 1 | 41.904 | 1497.649 | 17.6416
|  | 1階 | 脱衣スペース | 従量電灯 |  | 1 | 291 | E | 0 | 逆富士ベースライト | 1 | FHF16(高出力) | 0 | 0 | 0 | 防湿型 | 0 | 0 | 0 | 27 | 1 | 1 | 7.857 | 280.8092 | 3.3078
|  | 1階 | 誰でもトイレ | 従量電灯 |  | 3 | 291 | Ｃ | 0 | 逆富士ベースライト | 1 | FHF32(高出力) | 0 | 0 | 0 | 0 | 0 | 0 | 0 | 48 | 1 | 1 | 41.904 | 1497.649 | 17.6416
|  | 1階 | ホール | 従量電灯 |  | 6.5 | 291 | A | 0 | 埋込コンフォート | 2 | FHF32(高出力) | 0 | 0 | 0 | 0 | 0 | 0 | 0 | 48 | 1 | 2 | 181.584 | 6489.8122 | 76.4469
|  | 1階 | ホール | 従量電灯 |  | 24 | 365 | 非常灯 | 0 | 専用型非常灯 | 1 | JE13 | 0 | 0 | 0 | 0 | 0 | 0 | 電池内蔵 | 2.7 | 1 | 1 | 23.652 | 845.3225 | 9.9575
|  | 1階 | 玄関 | 従量電灯 |  | 6.5 | 291 | I | 0 | スクエアベースライト | 3 | FHP32 | 0 | 0 | 0 | 0 | 0 | 0 | 0 | 36 | 1 | 3 | 204.282 | 7301.0387 | 86.0027
|  | 1階 | 玄関 | 従量電灯 |  | 24 | 365 | 非常灯 | 0 | 専用型非常灯 | 1 | JE13 | 0 | 0 | 0 | 0 | 0 | 0 | 電池内蔵 | 2.7 | 1 | 1 | 23.652 | 845.3225 | 9.9575
|  | 1階 | 活動スペース | 従量電灯 |  | 6.5 | 291 | A | 0 | 埋込コンフォート | 2 | FHF32(高出力) | 0 | 0 | 0 | 0 | 0 | 0 | 0 | 48 | 9 | 18 | 1634.256 | 58408.3094 | 688.0218
|  | 1階 | 活動スペース | 従量電灯 |  | 24 | 365 | 非常灯 | 0 | 専用型非常灯 | 1 | JE13 | 0 | 0 | 0 | 0 | 0 | 0 | 電池内蔵 | 2.7 | 2 | 2 | 47.304 | 1690.645 | 19.915
|  | 1階 | スロープ | 従量電灯 |  | 4 | 291 | J | 0 | ブラケット灯 | 1 | FL20 | 0 | 0 | 0 | 0 | 0 | 0 | 0 | 28 | 1 | 1 | 32.592 | 1164.8381 | 13.7212
|  | 1階 | 外 | 従量電灯 |  | 4 | 291 | J | 0 | ブラケット灯 | 1 | FL20 | 0 | 0 | 0 | 0 | 0 | 0 | 0 | 28 | 1 | 1 | 32.592 | 1164.8381 | 13.7212
|  | 1階 | 外 | 従量電灯 |  | 12 | 365 | 外灯-1 | 0 | 街路灯 | 1 | FHT57 | 0 | 0 | 0 | 0 | 0 | 0 | 0 | 66 | 2 | 2 | 578.16 | 20663.4384 | 243.4054
|  | 1階 | 外 | 従量電灯 |  | 12 | 365 | 外灯-2 | 0 | 0 | 1 | - | 0 | 0 | 0 | 0 | 0 | 0 | 0 | 0 | 1 | 1 | 0 | 0 | 0
|  | 1階 | 外 | 従量電灯 |  | 12 | 365 | 外灯-3 | 0 | 0 | 1 | - | 0 | 0 | 0 | 0 | 0 | 0 | 0 | 0 | 1 | 1 | 0 | 0 | 0
【現調】 | 93_第二東所沢柳瀬児童クラブ |  |  |  |  | ＣＯ２排出係数 |  |  | 0.1 | 電気料金単価 | 35.74
[8 empty] | 既存照明 情報 | [14 empty] | 既存 照明 ベースライン (kWh) | 既存 照明 電気 料金 (円) | 既存 照明 CO2 排出量 (kg-co2)
| 建物名 | 階数 | 部屋名 | 契約種別 | 備考 | 点灯時間 | 稼働日数 | 器具記号 |  | 器具種類 | 灯数 | ランプ種別 | 口金 | 器具寸法 | 品番 | 器具仕様詳細① | 器具仕様詳細② | 器具仕様詳細③ | 非常灯 | 消費電力 | 器具台数 | ランプ本数
[6 empty] | /日 | /年 | [12 empty] | W/本 | 台 | 本
| - | 1F | 和室 | 従量電灯 |  | 3 | 291 | SQ454 | 0 | 埋込スクエア | 4 | FHP45 | 0 | □600 | NHU54735APN9 | 0 | 0 | 乳白パネル付 | 0 | 48 | 2 | 8 | 335.232 | 11981.1917 | 33.5232
| - | 1F | 和室 | 従量電灯 |  | 3 | 291 | DL24 | 0 | ダウンライト | 1 | FHT24 | 0 | 外径：Φ170 | 0 | 0 | 0 | 0 | 0 | 27 | 8 | 8 | 188.568 | 6739.4203 | 18.8568
| - | 1F | 和室 | 従量電灯 |  | 24 | 365 | X1 | 0 | 埋込専用型非常灯 | 1 | JE13 | 0 | 外径：Φ120 | 0 | 0 | 0 | 0 | 電池内蔵 | 2.7 | 1 | 1 | 23.652 | 845.3225 | 2.3652
| - | 1F | 読書室 | 従量電灯 |  | 6.5 | 291 | SQ323 | 0 | 埋込スクエア | 3 | FHP32 | 0 | □450 | NHU33702AMS9 | 0 | 0 | ルーバー付 | 0 | 36 | 2 | 6 | 408.564 | 14602.0774 | 40.8564
| - | 1F | 調理室 | 従量電灯 |  | 3 | 291 | U322 | 0 | 埋込ベースライト | 2 | FHF32 | 0 | 外径： 240×1270 | 0 | 0 | 0 | 0 | 0 | 36 | 2 | 4 | 125.712 | 4492.9469 | 12.5712
| - | 1F | 調理室 | 従量電灯 |  | 3 | 291 | N24 | 0 | 流し元灯 | 1 | FHF24 | 0 | 114×598 | SMY-601 | 0 | 0 | カバー付 | 0 | 24 | 1 | 1 | 20.952 | 748.8245 | 2.0952
| - | 1F | 調理室 | 従量電灯 |  | 3 | 291 | R40 | 0 | レンジフード | 1 | IL40 | 0 | 0 | 0 | 0 | レンジフード内取付 | 0 | 0 | 36 | 1 | 1 | 31.428 | 1123.2367 | 3.1428
| - | 1F | 事務室 | 従量電灯 |  | 6.5 | 291 | U322H | 0 | 埋込ベースライト | 2 | FHF32(高出力) | 0 | W220 | FSA42666APH9-RRX | 0 | 0 | 0 | 0 | 48 | 2 | 4 | 363.168 | 12979.6243 | 36.3168
| - | 1F | 事務室 | 従量電灯 |  | 24 | 365 | X1 | 0 | 埋込専用型非常灯 | 1 | JE13 | 0 | 外径：Φ120 | 0 | 0 | 0 | 0 | 電池内蔵 | 2.7 | 1 | 1 | 23.652 | 845.3225 | 2.3652
| - | 1F | 遊戯室 | 従量電灯 |  | 6.5 | 291 | U322HG | 0 | 埋込ベースライト | 2 | FHF32(高出力) | 0 | W220 | FSA42666APH9-RRX | 0 | 0 | ガード付 | 0 | 48 | 9 | 18 | 1634.256 | 58408.3094 | 163.4256
| - | 1F | 遊戯室 | 従量電灯 |  | 24 | 365 | X1 | 0 | 埋込専用型非常灯 | 1 | JE13 | 0 | 外径：Φ120 | 0 | 0 | 0 | 0 | 電池内蔵 | 2.7 | 1 | 1 | 23.652 | 845.3225 | 2.3652
| - | 1F | トイレ通路 | 従量電灯 |  | 3 | 291 | U321H | 0 | 埋込ベースライト | 1 | FHF32(高出力) | 0 | W150 | FSS41621APX9 | ひとセンサ段調光（PMW） | 0 | 0 | 0 | 48 | 1 | 1 | 41.904 | 1497.649 | 4.1904
| - | 1F | トイレ通路 | 従量電灯 |  | 3 | 291 | DL32 | 0 | ダウンライト | 1 | FHT32 | 0 | 外径：Φ170 | 0 | センサー内蔵 | 0 | 0 | 0 | 35 | 1 | 1 | 30.555 | 1092.0357 | 3.0555
| - | 1F | トイレ① | 従量電灯 |  | 3 | 291 | DL32 | 0 | ダウンライト | 1 | FHT32 | 0 | 外径：Φ170 | 0 | センサー内蔵 | 0 | 0 | 0 | 35 | 2 | 2 | 61.11 | 2184.0714 | 6.111
| - | 1F | トイレ② | 従量電灯 |  | 3 | 291 | DL32 | 0 | ダウンライト | 1 | FHT32 | 0 | 外径：Φ170 | 0 | センサー内蔵 | 0 | 0 | 0 | 35 | 1 | 1 | 30.555 | 1092.0357 | 3.0555
| - | 1F | 車イス対応トイレ | 従量電灯 |  | 3 | 291 | DL32 | 0 | ダウンライト | 1 | FHT32 | 0 | 外径：Φ170 | 0 | センサー内蔵 | 0 | 0 | 0 | 35 | 1 | 1 | 30.555 | 1092.0357 | 3.0555
| - | 1F | シャワー室 | 従量電灯 | 壁付 | 1 | 291 | BR60 | 0 | ブラケット灯 | 1 | IL60 | 0 | 0 | LCS-1418 | 0 | 0 | 円柱型カバー付 | 0 | 54 | 1 | 1 | 15.714 | 561.6184 | 1.5714
| - | 1F | 脱衣所 | 従量電灯 |  | 1 | 291 | U321 | 0 | 埋込ベースライト | 1 | FHF32 | 0 | 外径： 150×1270 | FSK41630A | 0 | 0 | 0 | 0 | 36 | 1 | 1 | 10.476 | 374.4122 | 1.0476
| - | 1F | 納戸 | 従量電灯 |  | 1 | 12 | U321 | 0 | 埋込ベースライト | 1 | FHF32 | 0 | 外径： 150×1270 | FSK41630A | 0 | 0 | 0 | 0 | 36 | 1 | 1 | 0.432 | 15.4397 | 0.0432
| - | 1F | 玄関 | 従量電灯 |  | 6.5 | 291 | SQ323-1 | 0 | 埋込スクエア | 3 | FHP32 | 0 | □450 | NHU33734AMS9 | 0 | 0 | 乳白パネル付 | 0 | 36 | 2 | 6 | 408.564 | 14602.0774 | 40.8564
| - | 1F | 玄関 | 従量電灯 |  | 6.5 | 291 | DL24-1 | 0 | ダウンライト | 1 | FHT24 | 0 | 外径：Φ170 | 0 | センサー内蔵 | 0 | 0 | 0 | 27 | 1 | 1 | 51.0705 | 1825.2597 | 5.1071
| - | 1F | 玄関 | 従量電灯 |  | 24 | 365 | X1 | 0 | 埋込専用型非常灯 | 1 | JE13 | 0 | 外径：Φ120 | 0 | 0 | 0 | 0 | 電池内蔵 | 2.7 | 1 | 1 | 23.652 | 845.3225 | 2.3652
| - | 1F | 外周 | 従量電灯 |  | 3 | 291 | BR61 | 0 | ブラケット灯 | 1 | KR(LDS)60 | E17 | 接地面： Φ190 | LWC86392K | 防雨型/段調光省エネ型（位相）/明るさセンサ付 | 0 | 丸型カバー付 | 0 | 54 | 1 | 1 | 47.142 | 1684.8551 | 4.7142
| - | 1F | 外周 | 従量電灯 |  | 3 | 291 | BR13 | 0 | ブラケット灯 | 1 | FPL13 | 0 | 接地面：85×315 | HWC6867KEL | 明るさセンサ付/防雨型/ムシベール | 0 | 角型カバー付 | 0 | 18 | 6 | 6 | 94.284 | 3369.7102 | 9.4284
| - | 1F | 勝手口 | 従量電灯 |  | 6.5 | 291 | V201 | 0 | 逆富士ベースライト | 1 | FL20 | 0 | W230 | 0 | 0 | 0 | 0 | 0 | 28 | 1 | 1 | 52.962 | 1892.8619 | 5.2962
| - | PHF | 小屋裏収納 | 従量電灯 |  | 1 | 12 | V401 | 0 | 逆富士ベースライト | 1 | FL40 | 0 | 0 | 0 | 0 | 0 | 0 | 0 | 47 | 1 | 1 | 0.564 | 20.1574 | 0.0564
【現調】 | 94_第二美原児童クラブ |  |  |  |  | ＣＯ２排出係数 |  |  | 0.421 | 電気料金単価 | 35.74
[8 empty] | 既存照明 情報 | [14 empty] | 既存 照明 ベースライン (kWh) | 既存 照明 電気 料金 (円) | 既存 照明 CO2 排出量 (kg-co2)
| 建物名 | 階数 | 部屋名 | 契約種別 | 備考 | 点灯時間 | 稼働日数 | 器具記号 |  | 器具種類 | 灯数 | ランプ種別 | 口金 | 器具寸法 | 品番 | 器具仕様詳細① | 器具仕様詳細② | 器具仕様詳細③ | 非常灯 | 消費電力 | 器具台数 | ランプ本数
[6 empty] | /日 | /年 | [12 empty] | W/本 | 台 | 本
| - | 1F | 玄関 | 従量電灯 |  | 6.5 | 291 | SQ323 | 0 | 埋込スクエア | 3 | FHP32 | 0 | □450 | NHU33734AMS9 | 0 | 0 | 乳白アクリルパネル付 | 0 | 36 | 1 | 3 | 204.282 | 7301.0387 | 86.0027
| - | 1F | 玄関 | 従量電灯 |  | 24 | 365 | X1 | 0 | 埋込専用型非常灯 | 1 | JD13 | 0 | 外径：Φ120 | 0 | 0 | 0 | 0 | 電池内蔵 | 13 | 1 | 1 | 113.88 | 4070.0712 | 47.9435
| - | 1F | 遊戯室・事務スペース | 従量電灯 |  | 6.5 | 291 | U32H | 0 | 埋込ベースライト | 2 | FHF32(高出力) | 0 | W220 | FSA42666APH9-RRX | 0 | 0 | ガード付 | 0 | 48 | 8 | 16 | 1452.672 | 51918.4973 | 611.5749
| - | 1F | 遊戯室・事務スペース | 従量電灯 |  | 24 | 365 | X1 | 0 | 埋込専用型非常灯 | 1 | JD13 | 0 | 外径：Φ120 | 0 | 0 | 0 | 0 | 電池内蔵 | 13 | 3 | 3 | 341.64 | 12210.2136 | 143.8304
| - | 1F | 遊戯室・事務スペース | 従量電灯 |  | 6.5 | 291 | V321H | 0 | 逆富士ベースライト | 1 | FHF32(高出力) | 0 | W120 | FSS41000CPH9-RPM | ひと（熱線）センサ付 | 0 | 0 | 0 | 48 | 2 | 2 | 181.584 | 6489.8122 | 76.4469
| - | 1F | 図書コーナー | 従量電灯 |  | 6.5 | 291 | V322H | 0 | 逆富士ベースライト | 2 | FHF32(高出力) | 0 | W200 | FSA42001FVPH9-RRX | 0 | 0 | 0 | 0 | 48 | 1 | 2 | 181.584 | 6489.8122 | 76.4469
| - | 1F | 図書コーナー | 従量電灯 |  | 24 | 365 | X1 | 0 | 埋込専用型非常灯 | 1 | JD13 | 0 | 外径：Φ120 | 0 | 0 | 0 | 0 | 電池内蔵 | 13 | 1 | 1 | 113.88 | 4070.0712 | 47.9435
| - | 1F | 静養室 | 従量電灯 |  | 3 | 291 | CL32 | 0 | シーリングライト | 1 | FCL30+32 | 0 | 接地面： Φ500 | HA9621EP | 収納式PS付 | 0 | 乳白アクリル丸型カバー付 |  | 69 | 1 | 1 | 60.237 | 2152.8704 | 25.3598
| - | 1F | 静養室 | 従量電灯 |  | 24 | 365 | X1 | 0 | 埋込専用型非常灯 | 1 | JD13 | 0 | 外径：Φ120 | 0 | 0 | 0 | 0 | 電池内蔵 | 13 | 1 | 1 | 113.88 | 4070.0712 | 47.9435
| - | 1F | トイレ-1 | 従量電灯 |  | 6.5 | 291 | DL24 | 0 | ダウンライト | 1 | FHT24 | 0 | 外径：Φ170 | 0 | 0 | 0 | 0 | 0 | 27 | 1 | 1 | 51.0705 | 1825.2597 | 21.5007
| - | 1F | トイレ-2 | 従量電灯 |  | 6.5 | 291 | DL24 | 0 | ダウンライト | 1 | FHT24 | 0 | 外径：Φ170 | 0 | 0 | 0 | 0 | 0 | 27 | 1 | 1 | 51.0705 | 1825.2597 | 21.5007
| - | 1F | 多目的トイレ | 従量電灯 |  | 6.5 | 291 | V322H-1 | 0 | 逆富士ベースライト | 2 | FHF32(高出力) | 0 | W200 | FSW42001APH9-RNQ | 防湿・防雨型 | 0 | 0 | 0 | 48 | 1 | 2 | 181.584 | 6489.8122 | 76.4469
| - | 1F | 多目的トイレ | 従量電灯 | 壁付 | 6.5 | 291 | BR15 | 0 | ブラケット灯 | 1 | EFD15 | E26 | 接地面：Φ102 | HEW6000KCE | 浴室灯/防湿型 | 0 | 乳白丸型プラスチックカバー付 | 0 | 12 | 1 | 1 | 22.698 | 811.2265 | 9.5559
| - | 1F | 給湯室 | 従量電灯 |  | 1 | 291 | T321 | 0 | トラフ形ベースライト | 1 | FHF32 | 0 | 0 | 0 | 0 | 0 | 0 | 0 | 36 | 1 | 1 | 10.476 | 374.4122 | 4.4104
| - | 1F | 給湯室 | 従量電灯 |  | 1 | 291 | N21 | 0 | 流し元灯 | 1 | FL20 | 0 | 接地面 90×780 | HW2880EP | 両面化粧タイプ/コンセント付/PS付 | 棚下取付 | 0 | 0 | 28 | 1 | 1 | 8.148 | 291.2095 | 3.4303
| - | 1F | 給湯室 | 従量電灯 |  | 1 | 291 | R40 | 0 | レセップ | 1 | IL40 | 0 | 0 | 0 | 0 | レンジフード内に設置 | 0 | 0 | 36 | 1 | 1 | 10.476 | 374.4122 | 4.4104
| - | 1F | 外周 | 従量電灯 | 壁付 | 4 | 291 | WL21 | 0 | ウォールライト | 1 | FL20 | 0 | 接地面：120×650 | JF21860-RUF | ムシベール | 0 | 乳白アクリルカバー付 | 0 | 28 | 1 | 1 | 32.592 | 1164.8381 | 13.7212
【現調】 | 95_中央児童クラブ |  |  |  |  | ＣＯ２排出係数 |  |  | 0.1 | 電気料金単価 | 35.74
[8 empty] | 既存照明 情報 | [14 empty] | 既存 照明 ベースライン (kWh) | 既存 照明 電気 料金 (円) | 既存 照明 CO2 排出量 (kg-co2)
| 建物名 | 階数 | 部屋名 | 契約種別 | 備考 | 点灯時間 | 稼働日数 | 器具記号 |  | 器具種類 | 灯数 | ランプ種別 | 口金 | 器具寸法 | 品番 | 器具仕様詳細① | 器具仕様詳細② | 器具仕様詳細③ | 非常灯 | 消費電力 | 器具台数 | ランプ本数
[6 empty] | /日 | /年 | [12 empty] | W/本 | 台 | 本
| - | - | 玄関 | 従量電灯 |  | 6.5 | 297 | DL321 | 0 | ダウンライト | 1 | FHT32 | 0 | Φ170 | 0 | ランプ横挿し | 0 | 0 | 0 | 35 | 4 | 4 | 270.27 | 9659.4498 | 27.027
| - | - | 玄関 | 従量電灯 |  | 24 | 365 | Y1 | 0 | C級 誘導灯 | 1 | CF130 | 0 | 90×172 | FA10152 | 避難口 | 天井埋込 | 片面 | 0 | 5 | 1 | 1 | 43.8 | 1565.412 | 4.38
| - | - | 外壁 | 従量電灯 | 壁付 | 12 | 365 | WL21 | 0 | ウォールライト | 1 | FL20 | 0 | 140×680 | 0 | 0 | 0 | 0 | 0 | 28 | 1 | 1 | 122.64 | 4383.1536 | 12.264
| - | - | 畳 | 従量電灯 |  | 5 | 297 | UK322G | 0 | 埋込ベースライト | 2 | FHF32(高出力) | 0 | W220 | FSA42666APH9 | 0 | 0 | ガード付 | 0 | 48 | 2 | 4 | 285.12 | 10190.1888 | 28.512
| - | - | ホール | 従量電灯 |  | 6.5 | 297 | UK322G | 0 | 埋込ベースライト | 2 | FHF32(高出力) | 0 | W220 | FSA42666APH9 | 0 | 0 | ガード付 | 0 | 48 | 6 | 12 | 1111.968 | 39741.7363 | 111.1968
| - | - | ホール | 従量電灯 |  | 6.5 | 297 | DL321 | 0 | ダウンライト | 1 | FHT32 | 0 | Φ170 | 0 | ランプ横挿し | 0 | 0 | 0 | 35 | 1 | 1 | 67.5675 | 2414.8625 | 6.7568
| - | - | ホール | 従量電灯 | 壁付 | 6.5 | 297 | WL321 | 0 | ウォールライト | 1 | FHF32(高出力) | 0 | 1275×130 | FSW41885ZPH9 | 防湿防雨型 | 0 | SUS枠付 | 0 | 48 | 1 | 1 | 92.664 | 3311.8114 | 9.2664
| - | - | トイレ1 | 従量電灯 |  | 6.5 | 297 | DL321 | 0 | ダウンライト | 1 | FHT32 | 0 | Φ170 | 0 | ランプ横挿し | 0 | 0 | 0 | 35 | 1 | 1 | 67.5675 | 2414.8625 | 6.7568
| - | - | トイレ2 | 従量電灯 |  | 6.5 | 297 | DL321 | 0 | ダウンライト | 1 | FHT32 | 0 | Φ170 | 0 | ランプ横挿し | 0 | 0 | 0 | 35 | 1 | 1 | 67.5675 | 2414.8625 | 6.7568
| - | - | 事務所 | 従量電灯 |  | 6.5 | 297 | UK322G | 0 | 埋込ベースライト | 2 | FHF32(高出力) | 0 | W220 | FSA42666APH9 | 0 | 0 | ガード付 | 0 | 48 | 4 | 8 | 741.312 | 26494.4909 | 74.1312
| - | - | キッチン | 従量電灯 |  | 1 | 297 | RF401 | 0 | レンジフード灯 | 1 | IL60 | 0 | 0 | 0 | 0 | 0 | 0 | 0 | 54 | 1 | 1 | 16.038 | 573.1981 | 1.6038
【図面】 | 96_東所沢柳瀬児童クラブ |  |  |  |  | ＣＯ２排出係数 |  |  | 0.421 | 電気料金単価 | 35.74
[8 empty] | 既存照明 情報 | [14 empty] | 既存 照明 ベースライン (kWh) | 既存 照明 電気 料金 (円) | 既存 照明 CO2 排出量 (kg-co2)
| 建物名 | 階数 | 部屋名 | 契約種別 | 備考 | 点灯時間 | 稼働日数 | 器具記号 |  | 器具種類 | 灯数 | ランプ種別 | 口金 | 器具寸法 | 品番 | 器具仕様詳細① | 器具仕様詳細② | 器具仕様詳細③ | 非常灯 | 消費電力 | 器具台数 | ランプ本数
[6 empty] | /日 | /年 | [12 empty] | W/本 | 台 | 本
|  | 1階 | 身障者便所 | 従量電灯 |  | 3 | 291 | F | 0 | ダウンライト | 1 | IL60 | 0 | 0 | 0 | 0 | 0 | 0 | 0 | 54 | 2 | 2 | 94.284 | 3369.7102 | 39.6936
|  | 1階 | 便所 | 従量電灯 |  | 3 | 291 | E | 0 | 逆富士ベースライト | 1 | FL20 | 0 | 0 | 0 | 0 | 0 | 0 | 0 | 28 | 1 | 1 | 24.444 | 873.6286 | 10.2909
|  | 1階 | 便所 | 従量電灯 |  | 3 | 291 | F | 0 | ダウンライト | 1 | IL60 | 0 | 0 | 0 | 0 | 0 | 0 | 0 | 54 | 1 | 1 | 47.142 | 1684.8551 | 19.8468
|  | 1階 | 通路 | 従量電灯 |  | 6.5 | 291 | D | 0 | 逆富士ベースライト | 1 | FL40 | 0 | 0 | 0 | 0 | 0 | 0 | 0 | 47 | 1 | 1 | 88.9005 | 3177.3039 | 37.4271
|  | 1階 | 倉庫 | 従量電灯 |  | 1 | 12 | A | 0 | 逆富士ベースライト | 2 | FL40 | 0 | 0 | 0 | 0 | 0 | 0 | 0 | 47 | 1 | 2 | 1.128 | 40.3147 | 0.47489
|  | 1階 | 事務室 | 従量電灯 |  | 6.5 | 291 | A | 0 | 逆富士ベースライト | 2 | FL40 | 0 | 0 | 0 | 0 | 0 | 0 | 0 | 47 | 2 | 4 | 355.602 | 12709.2155 | 149.7084
|  | 1階 | 厨房 | 従量電灯 |  | 6.5 | 291 | A' | 0 | 逆富士ベースライト | 2 | FL40 | 0 | 0 | 0 | 0 | 0 | 0 | 0 | 47 | 3 | 6 | 533.403 | 19063.8232 | 224.5627
|  | 1階 | 和室 | 従量電灯 |  | 3 | 291 | A | 0 | 逆富士ベースライト | 2 | FL40 | 0 | 0 | 0 | 0 | 0 | 0 | 0 | 47 | 6 | 12 | 492.372 | 17597.3753 | 207.2886
|  | 1階 | ホール | 従量電灯 |  | 6.5 | 291 | B | 0 | 逆富士ベースライト | 2 | FL40 | 0 | 0 | 0 | 0 | 0 | 0 | 0 | 47 | 8 | 16 | 1422.408 | 50836.8619 | 598.8338
|  | 1階 | テラス | 従量電灯 |  | 4 | 291 | C | 0 | 逆富士ベースライト | 1 | FL40 | 0 | 0 | 0 | 0 | 0 | 0 | 0 | 47 | 2 | 2 | 109.416 | 3910.5278 | 46.0641
【図面】 | 97_美原児童クラブ |  |  |  |  | ＣＯ２排出係数 |  |  | 0.1 | 電気料金単価 | 35.74 | 美原小学校と複合
[8 empty] | 既存照明 情報 | [14 empty] | 既存 照明 ベースライン (kWh) | 既存 照明 電気 料金 (円) | 既存 照明 CO2 排出量 (kg-co2)
| 建物名 | 階数 | 部屋名 | 契約種別 | 備考 | 点灯時間 | 稼働日数 | 器具記号 |  | 器具種類 | 灯数 | ランプ種別 | 口金 | 器具寸法 | 品番 | 器具仕様詳細① | 器具仕様詳細② | 器具仕様詳細③ | 非常灯 | 消費電力 | 器具台数 | ランプ本数
[6 empty] | /日 | /年 | [12 empty] | W/本 | 台 | 本
|  | 1階 | 玄関 | 従量電灯 |  | 6.5 | 291 | H | 0 | スクエアベースライト | 3 | FHP32(高出力) | 0 | 0 | 0 | 0 | 0 | 0 | 0 | 32 | 1 | 3 | 181.584 | 6489.8122 | 18.1584
|  | 1階 | 玄関 | 従量電灯 |  | 24 | 365 | a' | 0 | 専用型非常灯 | 1 | JE9 | 0 | 0 | 0 | 0 | 0 | 0 | 電池内蔵 | 2 | 1 | 1 | 17.52 | 626.1648 | 1.752
|  | 1階 | 手洗場 | 従量電灯 |  | 3 | 291 | C | 0 | 逆富士ベースライト | 1 | FHF32(高出力) | 0 | 0 | 0 | 0 | 0 | 0 | 0 | 48 | 1 | 1 | 41.904 | 1497.649 | 4.1904
|  | 1階 | 給湯室 | 従量電灯 |  | 3 | 291 | E | 0 | 逆富士ベースライト | 2 | FHF32(高出力) | 0 | 0 | 0 | 0 | 0 | 0 | 0 | 48 | 1 | 2 | 83.808 | 2995.2979 | 8.3808
|  | 1階 | 給湯室 | 従量電灯 |  | 3 | 291 | I | 0 | 流し元灯 | 1 | FL20 | 0 | 0 | 0 | 0 | 0 | 0 | 0 | 28 | 1 | 1 | 24.444 | 873.6286 | 2.4444
|  | 1階 | シャワー | 従量電灯 |  | 3 | 291 | J | 0 | ブラケット灯 | 1 | EFD15 | 0 | 0 | 0 | 0 | 0 | 0 | 0 | 12 | 1 | 1 | 10.476 | 374.4122 | 1.0476
|  | 1階 | 多目的トイレ | 従量電灯 |  | 3 | 291 | D | 0 | トラフ形ベースライト | 1 | FHF32(高出力) | 0 | 0 | 0 | 防湿型 | 0 | 0 | 0 | 48 | 1 | 1 | 41.904 | 1497.649 | 4.1904
|  | 1階 | トイレ | 従量電灯 |  | 3 | 291 | F | 0 | ダウンライト | 1 | FHT32 | 0 | 0 | 0 | 0 | 0 | 0 | 0 | 35 | 2 | 2 | 61.11 | 2184.0714 | 6.111
|  | 1階 | 静養室 | 従量電灯 |  | 3 | 291 | G | 0 | シーリングライト | 1 | FCL30+32 | 0 | 0 | 0 | 0 | 0 | 0 | 0 | 69 | 1 | 1 | 60.237 | 2152.8704 | 6.0237
|  | 1階 | 静養室 | 従量電灯 |  | 24 | 365 | a' | 0 | 専用型非常灯 | 1 | JE9 | 0 | 0 | 0 | 0 | 0 | 0 | 電池内蔵 | 2 | 1 | 1 | 17.52 | 626.1648 | 1.752
|  | 1階 | 図書コーナー | 従量電灯 |  | 3 | 291 | B | 0 | 逆富士ベースライト | 2 | FHF32(高出力) | 0 | 0 | 0 | 0 | 0 | 0 | 0 | 48 | 1 | 2 | 83.808 | 2995.2979 | 8.3808
|  | 1階 | 図書コーナー | 従量電灯 |  | 24 | 365 | a' | 0 | 専用型非常灯 | 1 | JE9 | 0 | 0 | 0 | 0 | 0 | 0 | 電池内蔵 | 2 | 1 | 1 | 17.52 | 626.1648 | 1.752
|  | 1階 | タタミ敷 | 従量電灯 |  | 3 | 291 | A | 0 | 埋込ベースライト | 2 | FHF32(高出力) | 0 | 0 | 0 | 0 | 0 | ガード付 | 0 | 48 | 2 | 4 | 167.616 | 5990.5958 | 16.7616
|  | 1階 | 事務スペース | 従量電灯 |  | 6.5 | 291 | A | 0 | 埋込ベースライト | 2 | FHF32(高出力) | 0 | 0 | 0 | 0 | 0 | ガード付 | 0 | 48 | 2 | 4 | 363.168 | 12979.6243 | 36.3168
|  | 1階 | 事務スペース | 従量電灯 |  | 24 | 365 | a' | 0 | 専用型非常灯 | 1 | JE9 | 0 | 0 | 0 | 0 | 0 | 0 | 電池内蔵 | 2 | 1 | 1 | 17.52 | 626.1648 | 1.752
|  | 1階 | 遊戯室 | 従量電灯 |  | 6.5 | 291 | A | 0 | 埋込ベースライト | 2 | FHF32(高出力) | 0 | 0 | 0 | 0 | 0 | ガード付 | 0 | 48 | 4 | 8 | 726.336 | 25959.2486 | 72.6336
|  | 1階 | 遊戯室 | 従量電灯 |  | 6.5 | 291 | C | 0 | 逆富士ベースライト | 1 | FHF32(高出力) | 0 | 0 | 0 | 0 | 0 | 0 | 0 | 48 | 1 | 1 | 90.792 | 3244.9061 | 9.0792
|  | 1階 | 遊戯室 | 従量電灯 |  | 24 | 365 | a' | 0 | 専用型非常灯 | 1 | JE9 | 0 | 0 | 0 | 0 | 0 | 0 | 電池内蔵 | 2 | 2 | 2 | 35.04 | 1252.3296 | 3.504
|  | 1階 | 外 | 従量電灯 |  | 4 | 291 | K | 0 | ブラケット灯 | 1 | FL20 | 0 | 0 | 0 | 0 | 0 | 0 | 0 | 28 | 1 | 1 | 32.592 | 1164.8381 | 3.2592
【現調】 | 98_富岡児童クラブ |  |  |  |  | ＣＯ２排出係数 |  |  | 0.1 | 電気料金単価 | 35.74 | 富岡小学校と複合
[8 empty] | 既存照明 情報 | [14 empty] | 既存 照明 ベースライン (kWh) | 既存 照明 電気 料金 (円) | 既存 照明 CO2 排出量 (kg-co2)
| 建物名 | 階数 | 部屋名 | 契約種別 | 備考 | 点灯時間 | 稼働日数 | 器具記号 |  | 器具種類 | 灯数 | ランプ種別 | 口金 | 器具寸法 | 品番 | 器具仕様詳細① | 器具仕様詳細② | 器具仕様詳細③ | 非常灯 | 消費電力 | 器具台数 | ランプ本数
[6 empty] | /日 | /年 | [12 empty] | W/本 | 台 | 本
| - | 1F | 児童室（洋） | 従量電灯 |  | 6.5 | 291 | V-LED | 0 | 逆富士ベースライト | 1 | LED45 | 0 | W230 | NNLK42523J | 0 | 0 | 0 | 0 | 45 | [2] | [2] | 0 | 0 | 0
| - | 1F | 児童室（洋） | 従量電灯 | １台現地ランプFHF32 | 6.5 | 291 | V42G | 0 | 逆富士ベースライト | 2 | FLR40 | 0 | W200 | FSA42001FVPN9-RSL | 0 | 0 | ガード付 | 0 | 47 | 3 | 6 | 533.403 | 19063.8232 | 53.3403
| - | 1F | 児童室（洋） | 従量電灯 | 現地ランプFHF32 | 6.5 | 291 | V42G-1 | 0 | 逆富士ベースライト | 2 | FLR40 | 0 | W220 | FVU4215SRS1 | 0 | 0 | ガード付 | 0 | 47 | 1 | 2 | 177.801 | 6354.6077 | 17.7801
| - | 1F | 児童室（和） | 従量電灯 |  | 6.5 | 291 | V42G-2 | 0 | 逆富士ベースライト | 2 | FLR40 | 0 | W200 | FSA42001FVPN9-RSL | 0 | 0 | ガード付 | 0 | 47 | 2 | 4 | 355.602 | 12709.2155 | 35.5602
| - | 1F | 児童室（和） | 従量電灯 |  | 6.5 | 291 | V42G-1 | 0 | 逆富士ベースライト | 2 | FLR40 | 0 | W220 | FVU4215SRS1 | 0 | 0 | ガード付 | 0 | 47 | 1 | 2 | 177.801 | 6354.6077 | 17.7801
| - | 1F | 児童室（和） | 従量電灯 |  | 6.5 | 291 | V42G-3 | 0 | 逆富士ベースライト | 2 | FLR40 | 0 | W200 | KV4382EFLVPN | 0 | 0 | ガード付 | 0 | 47 | 1 | 2 | 177.801 | 6354.6077 | 17.7801
| - | 1F | 事務室 | 従量電灯 |  | 6.5 | 291 | V42 | 0 | 逆富士ベースライト | 2 | FLR40 | 0 | W200 | FSA42001FVPN9-RSL | 0 | 0 | 0 | 0 | 47 | 1 | 2 | 177.801 | 6354.6077 | 17.7801
| - | 1F | 事務室 | 従量電灯 |  | 6.5 | 291 | V-LED | 0 | 逆富士ベースライト | 1 | LED45 | 0 | W230 | NNLK42523J | 0 | 0 | 0 | 0 | 45 | [1] | [1] | 0 | 0 | 0
| - | 1F | 事務室 | 従量電灯 |  | 6.5 | 291 | V42-1 | 0 | 逆富士ベースライト | 2 | FLR40 | 0 | W220 | FVU4215SRS1 | 0 | 0 | 0 | 0 | 47 | 2 | 4 | 355.602 | 12709.2155 | 35.5602
| - | 1F | 事務室 | 従量電灯 |  | 6.5 | 291 | V21 | 0 | 逆富士ベースライト | 1 | FL20 | 0 | W155 | FVU2115GL1 | 0 | 0 | 0 | 0 | 28 | 1 | 1 | 52.962 | 1892.8619 | 5.2962
| - | 1F | 事務室 | 従量電灯 |  | 6.5 | 291 | V1-LED | 0 | 逆富士ベースライト | 1 | LED25 | 0 | 0 | FVU2115GL1 | 0 | 0 | 0 | 0 | 25 | [1] | [1] | 0 | 0 | 0
| - | 1F | トイレ | 従量電灯 |  | 6.5 | 291 | V322 | 0 | 逆富士ベースライト | 2 | FHF32 | 0 | W200 | FSA42001FVPN9-RSL | 0 | 0 | 0 | 0 | 36 | 1 | 2 | 136.188 | 4867.3591 | 13.6188
| - | 1F | 外周 | 従量電灯 |  | 4 | 291 | WL41 | 0 | ウォールライト | 1 | FL40 | 0 | 1270×120×130 | 0 | 0 | 0 | 乳白カバー付 | 0 | 47 | 2 | 2 | 109.416 | 3910.5278 | 10.9416
| - | 1F | 外周 | 従量電灯 |  | 4 | 291 | Z21 | 0 | 防犯灯 | 1 | FL20 | 0 | 0 | FA0-1502P | 0 | アーム付 | カバー付 | 0 | 28 | 1 | 1 | 32.592 | 1164.8381 | 3.2592
| - | 1F | 外周 | 従量電灯 |  | 4 | 291 | WL41-1 | 0 | ウォールライト | 1 | FL40 | 0 | 1270×100×105 | 0 | 0 | 0 | 乳白カバー付 | 0 | 47 | 1 | 1 | 54.708 | 1955.2639 | 5.4708
【図面】 | 99_所沢市立さやまが丘保育園 |  |  |  |  | ＣＯ２排出係数 |  |  | 0.1 | 電気料金単価 | 35.74
[8 empty] | 既存照明 情報 | [14 empty] | 既存 照明 ベースライン (kWh) | 既存 照明 電気 料金 (円) | 既存 照明 CO2 排出量 (kg-co2)
| 建物名 | 階数 | 部屋名 | 契約種別 | 備考 | 点灯時間 | 稼働日数 | 器具記号 |  | 器具種類 | 灯数 | ランプ種別 | 口金 | 器具寸法 | 品番 | 器具仕様詳細① | 器具仕様詳細② | 器具仕様詳細③ | 非常灯 | 消費電力 | 器具台数 | ランプ本数
[6 empty] | /日 | /年 | [12 empty] | W/本 | 台 | 本
|  | 1F | ホール | 従量電灯 |  | 13 | 290 | 照明器具A | 0 | 埋込ベースライト | 1 | LED | 0 | 0 | 0 | 0 | 0 | 0 | 0 | - | [10] | [10] | 0 | 0 | 0
|  | 1F | 保育室6(さくら) | 従量電灯 |  | 13 | 290 | 照明器具A | 0 | 埋込ベースライト | 1 | LED | 0 | 0 | 0 | 0 | 0 | 0 | 0 | - | [4] | [4] | 0 | 0 | 0
|  | 1F | 保育室5(すみれ1) | 従量電灯 |  | 13 | 290 | 照明器具A | 0 | 埋込ベースライト | 1 | LED | 0 | 0 | 0 | 0 | 0 | 0 | 0 | - | [4] | [4] | 0 | 0 | 0
|  | 1F | 保育室4(すみれ2) | 従量電灯 |  | 13 | 290 | 照明器具A | 0 | 埋込ベースライト | 1 | LED | 0 | 0 | 0 | 0 | 0 | 0 | 0 | - | [4] | [4] | 0 | 0 | 0
|  | 1F | 便所 | 従量電灯 |  | 3 | 290 | A | 0 | 埋込ベースライト | 2 | FL40 | 0 | 0 | 0 | 0 | 0 | 0 | 0 | 47 | 2 | 4 | 163.56 | 5845.6344 | 16.356
|  | 1F | 事務室 | 従量電灯 |  | 13 | 290 | C` | 0 | 逆富士ベースライト | 2 | FL40 | 0 | 0 | 0 | 0 | 0 | 0 | 0 | 47 | 1 | 2 | 354.38 | 12665.5412 | 35.438
|  | 1F | 調理室 | 従量電灯 |  | 6 | 290 | 照明器具B | 0 | 逆富士ベースライト | 1 | LED | 0 | 0 | 0 | 0 | 0 | 0 | 0 | - | [2] | [2] | 0 | 0 | 0
|  | 1F | 調理室 | 従量電灯 |  | 6 | 290 | 照明器具C | 0 | 埋込ベースライト | 1 | LED | 0 | 0 | 0 | 防湿型 | 0 | 0 | 0 | - | [1] | [1] | 0 | 0 | 0
|  | 1F | 調理室 | 従量電灯 |  | 6 | 290 | D | 0 | 逆富士ベースライト | 2 | FL40 | 0 | 0 | 0 | 0 | 0 | 0 | 0 | 47 | 2 | 4 | 327.12 | 11691.2688 | 32.712
|  | 1F | 調理室 | 従量電灯 |  | 6 | 290 | E | 0 | 逆富士ベースライト | 2 | FL40 | 0 | 0 | 0 | 0 | 0 | 0 | 0 | 47 | 1 | 2 | 163.56 | 5845.6344 | 16.356
|  | 1F | 調理室 | 従量電灯 |  | 6 | 290 | H | 0 | 逆富士ベースライト | 1 | FL20 | 0 | 0 | 0 | 0 | 0 | 0 | 0 | 28 | 1 | 1 | 48.72 | 1741.2528 | 4.872
|  | 1F | 保母室 | 従量電灯 |  | 13 | 290 | O | 0 | ペンダントライト | 2 | FCL30 | 0 | 0 | 0 | 0 | 0 | 0 | 0 | 34 | 1 | 2 | 256.36 | 9162.3064 | 25.636
|  | 1F | 保母室 | 従量電灯 |  | 13 | 290 | S | 0 | ブラケット灯 | 1 | FL10 | 0 | 0 | 0 | 0 | 0 | 0 | 0 | 13 | 1 | 1 | 49.01 | 1751.6174 | 4.901
|  | 1F | 保母室 | 従量電灯 |  | 13 | 290 | G | 0 | 逆富士ベースライト | 2 | FL20 | 0 | 0 | 0 | 0 | 0 | 0 | 0 | 28 | 1 | 2 | 211.12 | 7545.4288 | 21.112
|  | 1F | 休憩室 | 従量電灯 |  | 3 | 290 | O | 0 | ペンダントライト | 2 | FCL30 | 0 | 0 | 0 | 0 | 0 | 0 | 0 | 34 | 1 | 2 | 59.16 | 2114.3784 | 5.916
|  | 1F | 便所 | 従量電灯 |  | 3 | 290 | P | 0 | ブラケット灯 | 1 | IL20 | 0 | 0 | 0 | 0 | 0 | 0 | 0 | 20 | 1 | 1 | 17.4 | 621.876 | 1.74
|  | 1F | 浴室 | 従量電灯 |  | 3 | 290 | K | 0 | ブラケット灯 | 1 | IL40 | 0 | 0 | 0 | 0 | 0 | 0 | 0 | 36 | 1 | 1 | 31.32 | 1119.3768 | 3.132
|  | 1F | 台所 | 従量電灯 |  | 1 | 290 | N | 0 | ペンダントライト | 2 | FL20 | 0 | 0 | 0 | 0 | 0 | 0 | 0 | 28 | 1 | 2 | 16.24 | 580.4176 | 1.624
|  | 1F | 台所 | 従量電灯 |  | 1 | 290 | R | 0 | 流し元灯 | 1 | FL10 | 0 | 0 | 0 | 0 | 0 | 0 | 0 | 13 | 1 | 1 | 3.77 | 134.7398 | 0.377
|  | 1F | 機械室 | 従量電灯 |  | 1 | 12 | I | 0 | 笠付トラフ形ベースライト | 2 | FL20 | 0 | 0 | 0 | 0 | 0 | 0 | 0 | 28 | 1 | 2 | 0.672 | 24.0173 | 0.0672
|  | 1F | 物置 | 従量電灯 |  | 1 | 12 | L | 0 | ブラケット灯 | 1 | IL60 | 0 | 0 | 0 | 0 | 0 | 0 | 0 | 54 | 1 | 1 | 0.648 | 23.1595 | 0.0648
|  | 1F | 保育室3(チェリー) | 従量電灯 |  | 13 | 290 | 照明器具A | 0 | 埋込ベースライト | 1 | LED | 0 | 0 | 0 | 0 | 0 | 0 | 0 | - | [5] | [5] | 0 | 0 | 0
|  | 1F | 保育室2(ちゅうりっぷ2) | 従量電灯 |  | 13 | 290 | 照明器具A | 0 | 埋込ベースライト | 1 | LED | 0 | 0 | 0 | 0 | 0 | 0 | 0 | - | [4] | [4] | 0 | 0 | 0
|  | 1F | 保育室1(ちゅうりっぷ1) | 従量電灯 |  | 13 | 290 | 照明器具A | 0 | 埋込ベースライト | 1 | LED | 0 | 0 | 0 | 0 | 0 | 0 | 0 | - | [4] | [4] | 0 | 0 | 0
|  | 1F | 乳児室2(つぼみ) | 従量電灯 |  | 13 | 290 | 照明器具A | 0 | 埋込ベースライト | 1 | LED | 0 | 0 | 0 | 0 | 0 | 0 | 0 | - | [6] | [6] | 0 | 0 | 0
|  | 1F | 浴室 | 従量電灯 |  | 3 | 290 | L | 0 | ブラケット灯 | 1 | IL60 | 0 | 0 | 0 | 0 | 0 | 0 | 0 | 54 | 1 | 1 | 46.98 | 1679.0652 | 4.698
|  | 1F | 便所 | 従量電灯 |  | 3 | 290 | F | 0 | 逆富士ベースライト | 2 | FL20 | 0 | 0 | 0 | 0 | 0 | 0 | 0 | 28 | 1 | 2 | 48.72 | 1741.2528 | 4.872
|  | 1F | 便所 | 従量電灯 |  | 3 | 290 | S | 0 | ブラケット灯 | 1 | FL10 | 0 | 0 | 0 | 0 | 0 | 0 | 0 | 13 | 1 | 1 | 11.31 | 404.2194 | 1.131
|  | 1F | 前室 | 従量電灯 |  | 13 | 290 | F | 0 | 逆富士ベースライト | 2 | FL20 | 0 | 0 | 0 | 0 | 0 | 0 | 0 | 28 | 1 | 2 | 211.12 | 7545.4288 | 21.112
|  | 1F | 乳児室1(たんぽぽ) | 従量電灯 |  | 13 | 290 | 照明器具A | 0 | 埋込ベースライト | 1 | LED | 0 | 0 | 0 | 0 | 0 | 0 | 0 | - | [7] | [7] | 0 | 0 | 0
|  | 1F | 外壁 | 従量電灯 |  | 12 | 365 | J | 0 | ブラケット灯 | 2 | FL20 | 0 | 0 | 0 | 0 | 0 | 0 | 0 | 28 | 6 | 12 | 1471.68 | 52597.8432 | 147.168
|  | 1F | 外 | 従量電灯 |  | 12 | 365 | Q | 0 | ブラケット灯 | 1 | FL10 | 0 | 0 | 0 | ポーチライト | 0 | 0 | 0 | 13 | 1 | 1 | 56.94 | 2035.0356 | 5.694
【図面】 | 100_所沢市立吾妻保育園 |  |  |  |  | ＣＯ２排出係数 |  |  | 0.1 | 電気料金単価 | 35.74
[8 empty] | 既存照明 情報 | [14 empty] | 既存 照明 ベースライン (kWh) | 既存 照明 電気 料金 (円) | 既存 照明 CO2 排出量 (kg-co2)
| 建物名 | 階数 | 部屋名 | 契約種別 | 備考 | 点灯時間 | 稼働日数 | 器具記号 |  | 器具種類 | 灯数 | ランプ種別 | 口金 | 器具寸法 | 品番 | 器具仕様詳細① | 器具仕様詳細② | 器具仕様詳細③ | 非常灯 | 消費電力 | 器具台数 | ランプ本数
[6 empty] | /日 | /年 | [12 empty] | W/本 | 台 | 本
|  | 1階 | 遊戯室 | 従量電灯 |  | 13 | 291 | KF-1 | 0 | 逆富士ベースライト | 2 | FL40 | 0 | 0 | 0 | 0 | 0 | 0 | 0 | 47 | 6 | 12 | 2133.612 | 76255.2929 | 213.3612
|  | 1階 | さくら | 従量電灯 |  | 13 | 291 | KF-1 | 0 | 逆富士ベースライト | 2 | FL40 | 0 | 0 | 0 | 0 | 0 | 0 | 0 | 47 | 4 | 8 | 1422.408 | 50836.8619 | 142.2408
|  | 1階 | ちゅうりっぷB | 従量電灯 |  | 13 | 291 | KF-1 | 0 | 逆富士ベースライト | 2 | FL40 | 0 | 0 | 0 | 0 | 0 | 0 | 0 | 47 | 4 | 8 | 1422.408 | 50836.8619 | 142.2408
|  | 1階 | ちゅうりっぷA | 従量電灯 |  | 13 | 291 | KF-1 | 0 | 逆富士ベースライト | 2 | FL40 | 0 | 0 | 0 | 0 | 0 | 0 | 0 | 47 | 4 | 8 | 1422.408 | 50836.8619 | 142.2408
|  | 1階 | 事務室 | 従量電灯 |  | 13 | 291 | KF-1 | 0 | 逆富士ベースライト | 2 | FL40 | 0 | 0 | 0 | 0 | 0 | 0 | 0 | 47 | 4 | 8 | 1422.408 | 50836.8619 | 142.2408
|  | 1階 | 事務室 | 従量電灯 |  | 24 | 365 | X-4 | 0 | 専用型非常灯 | 1 | JE30 | 0 | 0 | 0 | 0 | 0 | 0 | 電池内蔵 | 3.8 | 1 | 1 | 33.288 | 1189.7131 | 3.3288
|  | 1階 | 機械室 | 従量電灯 |  | 1 | 12 | L-1 | 0 | 小形シーリングライト | 1 | IL60 | 0 | 0 | 0 | 0 | 0 | 0 | 0 | 54 | 1 | 1 | 0.648 | 23.1595 | 0.0648
|  | 1階 | 機械室 | 従量電灯 |  | 1 | 12 | KR-3-1 | 0 | トラフ形ベースライト | 2 | FL40 | 0 | 0 | 0 | 0 | 0 | 0 | 0 | 47 | 4 | 8 | 4.512 | 161.2589 | 0.4512
|  | 1階 | 機械室 | - |  | - | - | KR-3-2 | 0 | トラフ用片反射笠 | 0 | - | 0 | 0 | 0 | 0 | 0 | 0 | 0 | 0 | 4 | 0 | 0 | 0 | 0
|  | 1階 | 厨房 | 従量電灯 |  | 10 | 291 | KFB-1 | 0 | 逆富士ベースライト | 2 | FL40 | 0 | 0 | 0 | 0 | 0 | 0 | 0 | 47 | 6 | 12 | 1641.24 | 58657.9176 | 164.124
|  | 1階 | 厨房 | 従量電灯 |  | 10 | 291 | MS-8 | 0 | 殺菌灯 | 1 | FL15 | 0 | 0 | 0 | 0 | 0 | 0 | 0 | 18 | 2 | 2 | 104.76 | 3744.1224 | 10.476
|  | 1階 | 厨房 | 従量電灯 |  | 10 | 291 | KF-3 | 0 | 逆富士ベースライト | 1 | FL40 | 0 | 0 | 0 | 0 | 0 | 0 | 0 | 47 | 1 | 1 | 136.77 | 4888.1598 | 13.677
|  | 1階 | 厨房便所 | 従量電灯 |  | 3 | 291 | L-1 | 0 | 小形シーリングライト | 1 | IL60 | 0 | 0 | 0 | 0 | 0 | 0 | 0 | 54 | 1 | 1 | 47.142 | 1684.8551 | 4.7142
|  | 1階 | 便所1 | 従量電灯 |  | 3 | 291 | KF-3 | 0 | 逆富士ベースライト | 1 | FL40 | 0 | 0 | 0 | 0 | 0 | 0 | 0 | 47 | 2 | 2 | 82.062 | 2932.8959 | 8.2062
|  | 1階 | 便所1 | 従量電灯 |  | 3 | 291 | MW-7 | 0 | ブラケット灯 | 1 | FL10 | 0 | 0 | 0 | 0 | 0 | 0 | 0 | 13 | 1 | 1 | 11.349 | 405.6133 | 1.1349
|  | 1階 | 廊下 | 従量電灯 |  | 13 | 291 | MF-5X | 0 | 逆富士ベースライト | 1 | FL20 | 0 | 0 | 0 | 0 | 0 | 0 | 0 | 28 | 4 | 4 | 423.696 | 15142.895 | 42.3696
|  | 1階 | 廊下 | 従量電灯 |  | 13 | 291 | MF-5 | 0 | 逆富士ベースライト | 1 | FL20 | 0 | 0 | 0 | 0 | 0 | 0 | 0 | 28 | 6 | 6 | 635.544 | 22714.3426 | 63.5544
|  | 1階 | 廊下 | 従量電灯 |  | 24 | 365 | MU-4-1 | 0 | C級 誘導灯 | 1 | FL10 | 0 | 0 | 0 | 通路 | 0 | 片面 | 0 | 13 | 1 | 1 | 113.88 | 4070.0712 | 11.388
|  | 1階 | 廊下 | 従量電灯 |  | 13 | 291 | MU-4-2 | 0 | 0 | 1 | - | 0 | 0 | 0 | 0 | 0 | 0 | 0 | 0 | 1 | 1 | 0 | 0 | 0
|  | 1階 | 廊下 | 従量電灯 |  | 24 | 365 | MA-5-1 | 0 | B級BL形 誘導灯 | 1 | FL20 | 0 | 0 | 0 | 避難口 | 0 | 片面 | 0 | 28 | 1 | 1 | 245.28 | 8766.3072 | 24.528
|  | 1階 | 廊下 | 従量電灯 |  | 13 | 291 | MA-5-2 | 0 | 0 | 1 | - | 0 | 0 | 0 | 0 | 0 | 0 | 0 | 0 | 1 | 1 | 0 | 0 | 0
|  | 1階 | 階段 | 従量電灯 |  | 13 | 291 | L-1 | 0 | 小形シーリングライト | 1 | IL60 | 0 | 0 | 0 | 0 | 0 | 0 | 0 | 54 | 1 | 1 | 204.282 | 7301.0387 | 20.4282
|  | 1階 | 外 | 従量電灯 |  | 4 | 291 | MC-5 | 0 | シーリングライト | 1 | FCL30 | 0 | 0 | 0 | 0 | 0 | 0 | 0 | 34 | 3 | 3 | 118.728 | 4243.3387 | 11.8728
|  | 1階 | 外 | 従量電灯 |  | 4 | 291 | MP-2 | 0 | 防湿防雨型器具 | 2 | FL20 | 0 | 0 | 0 | 0 | 0 | 0 | 0 | 28 | 2 | 4 | 130.368 | 4659.3523 | 13.0368
|  | 1階 | 外 | 従量電灯 |  | 4 | 291 | MB-5 | 0 | 防湿防雨型器具 | 1 | FL20 | 0 | 0 | 0 | 0 | 0 | 0 | 0 | 28 | 1 | 1 | 32.592 | 1164.8381 | 3.2592
|  | 1階 | 外 | 従量電灯 |  | 12 | 365 | 外灯-1 | 0 | 街路灯 | 1 | HF250 | 0 | 0 | 0 | 0 | 0 | 0 | 0 | 275 | 1 | 1 | 1204.5 | 43048.83 | 120.45
|  | 1階 | 外 | 従量電灯 |  | 12 | 365 | 外灯-2 | 0 | 0 | 1 | - | 0 | 0 | 0 | 0 | 0 | 0 | 0 | 0 | 1 | 1 | 0 | 0 | 0
|  | 1階 | 外廊下 | 従量電灯 |  | 4 | 291 | E202 | 0 | 逆富士ベースライト | 2 | FL20 | 0 | 0 | 0 | 0 | 0 | 0 | 0 | 28 | 1 | 2 | 65.184 | 2329.6762 | 6.5184
|  | 1階 | 外廊下 | 従量電灯 |  | 4 | 291 | K131 | 0 | ブラケット灯 | 1 | IL40 | 0 | 0 | 0 | ポーチライト | 0 | 0 | 0 | 36 | 1 | 1 | 41.904 | 1497.649 | 4.1904
|  | 1階 | ホール | 従量電灯 |  | 13 | 291 | A322 | 0 | トラフ形ベースライト | 2 | FHF32(高出力) | 0 | 0 | 0 | 0 | 0 | 0 | 0 | 48 | 8 | 16 | 2905.344 | 103836.9946 | 290.5344
|  | 1階 | ホール | 従量電灯 |  | 13 | 291 | B322-1 | 0 | 吊下ベースライト | 2 | FHF32(高出力) | 0 | 0 | 0 | 0 | 0 | 0 | 0 | 48 | 4 | 8 | 1452.672 | 51918.4973 | 145.2672
|  | 1階 | ホール | 従量電灯 |  | 13 | 291 | B322-2 | 0 | 吊り具 | 0 | - | 0 | 0 | 0 | 0 | 0 | 0 | 0 | 0 | 4 | 0 | 0 | 0 | 0
|  | 1階 | ホール | 従量電灯 |  | 13 | 291 | C362 | 0 | 埋込スクエア | 2 | FPL36 | 0 | 0 | 0 | 0 | 0 | 乳白パネル付 | 0 | 44 | 4 | 8 | 1331.616 | 47591.9558 | 133.1616
|  | 1階 | ホール | 従量電灯 |  | 13 | 291 | J50 | 0 | スポットライト | 1 | JD50 | 0 | 0 | 0 | 0 | 0 | 0 | 0 | 50 | 1 | 1 | 189.15 | 6760.221 | 18.915
|  | 1階 | ホール | 従量電灯 |  | 24 | 365 | I13G | 0 | 専用型非常灯 | 1 | JE13 | 0 | 0 | 0 | 0 | 0 | 0 | 電池内蔵 | 2.7 | 2 | 2 | 47.304 | 1690.645 | 4.7304
|  | 1階 | ホール | 従量電灯 |  | 13 | 291 | F101 | 0 | トラフ形ベースライト | 1 | FL10 | 0 | 0 | 0 | 0 | 0 | 0 | 0 | 13 | 1 | 1 | 49.179 | 1757.6575 | 4.9179
|  | 1階 | 午睡室 | 従量電灯 |  | 1 | 291 | D322 | 0 | 埋込パネル | 2 | FHF32(高出力) | 0 | 0 | 0 | 0 | 0 | 0 | 0 | 48 | 1 | 2 | 27.936 | 998.4326 | 2.7936
|  | 1階 | 午睡室 | 従量電灯 |  | 24 | 365 | I13G | 0 | 専用型非常灯 | 1 | JE13 | 0 | 0 | 0 | 0 | 0 | 0 | 電池内蔵 | 2.7 | 1 | 1 | 23.652 | 845.3225 | 2.3652
|  | 1階 | 沐浴室 | 従量電灯 |  | 13 | 291 | C362 | 0 | 埋込スクエア | 2 | FPL36 | 0 | 0 | 0 | 0 | 0 | 乳白パネル付 | 0 | 44 | 2 | 4 | 665.808 | 23795.9779 | 66.5808
|  | 1階 | 沐浴室 | 従量電灯 |  | 13 | 291 | H27 | 0 | ダウンライト | 1 | FDL27 | 0 | 0 | 0 | 0 | 0 | 0 | 0 | 34 | 1 | 1 | 128.622 | 4596.9503 | 12.8622
|  | 1階 | 便所2 | 従量電灯 |  | 3 | 291 | H27 | 0 | ダウンライト | 1 | FDL27 | 0 | 0 | 0 | 0 | 0 | 0 | 0 | 34 | 1 | 1 | 29.682 | 1060.8347 | 2.9682
|  | 1階 | 調乳室 | 従量電灯 |  | 3 | 291 | C362 | 0 | 埋込スクエア | 2 | FPL36 | 0 | 0 | 0 | 0 | 0 | 乳白パネル付 | 0 | 44 | 1 | 2 | 76.824 | 2745.6898 | 7.6824
|  | 1階 | 調乳室 | 従量電灯 |  | 3 | 291 | G201 | 0 | 流し元灯 | 1 | FL20 | 0 | 0 | 0 | 0 | 0 | 0 | 0 | 28 | 1 | 1 | 24.444 | 873.6286 | 2.4444
|  | 2階 | すみれA | 従量電灯 |  | 24 | 365 | X-4 | 0 | 専用型非常灯 | 1 | JE30 | 0 | 0 | 0 | 0 | 0 | 0 | 電池内蔵 | 3.8 | 1 | 1 | 33.288 | 1189.7131 | 3.3288
|  | 2階 | すみれA | 従量電灯 |  | 13 | 291 | KF-1 | 0 | 逆富士ベースライト | 2 | FL40 | 0 | 0 | 0 | 0 | 0 | 0 | 0 | 47 | 4 | 8 | 1422.408 | 50836.8619 | 142.2408
|  | 2階 | すみれB | 従量電灯 |  | 13 | 291 | KF-1 | 0 | 逆富士ベースライト | 2 | FL40 | 0 | 0 | 0 | 0 | 0 | 0 | 0 | 47 | 4 | 8 | 1422.408 | 50836.8619 | 142.2408
|  | 2階 | すみれB | 従量電灯 |  | 24 | 365 | X-4 | 0 | 専用型非常灯 | 1 | JE30 | 0 | 0 | 0 | 0 | 0 | 0 | 電池内蔵 | 3.8 | 1 | 1 | 33.288 | 1189.7131 | 3.3288
|  | 2階 | たんぽぽ | 従量電灯 |  | 13 | 291 | KF-1 | 0 | 逆富士ベースライト | 2 | FL40 | 0 | 0 | 0 | 0 | 0 | 0 | 0 | 47 | 4 | 8 | 1422.408 | 50836.8619 | 142.2408
|  | 2階 | たんぽぽ | 従量電灯 |  | 24 | 365 | X-4 | 0 | 専用型非常灯 | 1 | JE30 | 0 | 0 | 0 | 0 | 0 | 0 | 電池内蔵 | 3.8 | 1 | 1 | 33.288 | 1189.7131 | 3.3288
|  | 2階 | ベランダ | 従量電灯 |  | 24 | 365 | MA-5-1 | 0 | B級BL形 誘導灯 | 1 | FL20 | 0 | 0 | 0 | 避難口 | 0 | 片面 | 0 | 28 | 1 | 1 | 245.28 | 8766.3072 | 24.528
|  | 2階 | ベランダ | 従量電灯 |  | 13 | 291 | MA-5-2 | 0 | 0 | 1 | - | 0 | 0 | 0 | 0 | 0 | 0 | 0 | 0 | 1 | 1 | 0 | 0 | 0
|  | 2階 | ベランダ | 従量電灯 |  | 13 | 291 | MW-5 | 0 | ミラー灯 | 1 | FL20 | 0 | 0 | 0 | 0 | 0 | 0 | 0 | 28 | 1 | 1 | 105.924 | 3785.7238 | 10.5924
|  | 2階 | つぼみ | 従量電灯 |  | 13 | 291 | MP-2 | 0 | 防湿防雨型器具 | 2 | FL20 | 0 | 0 | 0 | 0 | 0 | 0 | 0 | 28 | 2 | 4 | 423.696 | 15142.895 | 42.3696
|  | 2階 | つぼみ | 従量電灯 |  | 13 | 291 | KF-3 | 0 | 逆富士ベースライト | 1 | FL40 | 0 | 0 | 0 | 0 | 0 | 0 | 0 | 47 | 2 | 2 | 355.602 | 12709.2155 | 35.5602
|  | 2階 | つぼみ | 従量電灯 |  | 13 | 291 | KF-1 | 0 | 逆富士ベースライト | 2 | FL40 | 0 | 0 | 0 | 0 | 0 | 0 | 0 | 47 | 3 | 6 | 1066.806 | 38127.6464 | 106.6806
|  | 2階 | つぼみ | 従量電灯 |  | 24 | 365 | X-4 | 0 | 専用型非常灯 | 1 | JE30 | 0 | 0 | 0 | 0 | 0 | 0 | 電池内蔵 | 3.8 | 2 | 2 | 66.576 | 2379.4262 | 6.6576
|  | 2階 | 教材室 | 従量電灯 |  | 1 | 291 | MC-3 | 0 | ペンダントライト | 2 | FCL30 | 0 | 0 | 0 | 0 | 0 | 0 | 0 | 34 | 1 | 2 | 19.788 | 707.2231 | 1.9788
|  | 2階 | 教材室 | 従量電灯 |  | 24 | 365 | X-4 | 0 | 専用型非常灯 | 1 | JE30 | 0 | 0 | 0 | 0 | 0 | 0 | 電池内蔵 | 3.8 | 1 | 1 | 33.288 | 1189.7131 | 3.3288
|  | 2階 | 更衣室 | 従量電灯 |  | 1 | 291 | KF-1 | 0 | 逆富士ベースライト | 2 | FL40 | 0 | 0 | 0 | 0 | 0 | 0 | 0 | 47 | 1 | 2 | 27.354 | 977.632 | 2.7354
|  | 2階 | 更衣室 | 従量電灯 |  | 1 | 291 | LB-1 | 0 | ミラー灯 | 1 | IL60 | 0 | 0 | 0 | 0 | 0 | 0 | 0 | 54 | 1 | 1 | 15.714 | 561.6184 | 1.5714
|  | 2階 | 更衣室 | 従量電灯 |  | 1 | 291 | MW-7 | 0 | ブラケット灯 | 1 | FL10 | 0 | 0 | 0 | 0 | 0 | 0 | 0 | 13 | 2 | 2 | 7.566 | 270.4088 | 0.7566
|  | 2階 | 更衣室 | 従量電灯 |  | 24 | 365 | X-4 | 0 | 専用型非常灯 | 1 | JE30 | 0 | 0 | 0 | 0 | 0 | 0 | 電池内蔵 | 3.8 | 1 | 1 | 33.288 | 1189.7131 | 3.3288
|  | 2階 | 休憩室 | 従量電灯 |  | 3 | 291 | MC-3 | 0 | ペンダントライト | 2 | FCL30 | 0 | 0 | 0 | 0 | 0 | 0 | 0 | 34 | 1 | 2 | 59.364 | 2121.6694 | 5.9364
|  | 2階 | 休憩室 | 従量電灯 |  | 24 | 365 | X-4 | 0 | 専用型非常灯 | 1 | JE30 | 0 | 0 | 0 | 0 | 0 | 0 | 電池内蔵 | 3.8 | 1 | 1 | 33.288 | 1189.7131 | 3.3288
|  | 2階 | 便所 | 従量電灯 |  | 3 | 291 | KF-3 | 0 | 逆富士ベースライト | 1 | FL40 | 0 | 0 | 0 | 0 | 0 | 0 | 0 | 47 | 2 | 2 | 82.062 | 2932.8959 | 8.2062
|  | 2階 | 便所 | 従量電灯 |  | 3 | 291 | MW-7 | 0 | ブラケット灯 | 1 | FL10 | 0 | 0 | 0 | 0 | 0 | 0 | 0 | 13 | 1 | 1 | 11.349 | 405.6133 | 1.1349
|  | 2階 | 廊下 | 従量電灯 |  | 13 | 291 | MF-5X | 0 | 逆富士ベースライト | 1 | FL20 | 0 | 0 | 0 | 0 | 0 | 0 | 0 | 28 | 4 | 4 | 423.696 | 15142.895 | 42.3696
|  | 2階 | 廊下 | 従量電灯 |  | 13 | 291 | MF-5 | 0 | 逆富士ベースライト | 1 | FL20 | 0 | 0 | 0 | 0 | 0 | 0 | 0 | 28 | 4 | 4 | 423.696 | 15142.895 | 42.3696
|  | 2階 | 廊下 | 従量電灯 |  | 24 | 365 | MU-4-1 | 0 | C級 誘導灯 | 1 | FL10 | 0 | 0 | 0 | 通路 | 0 | 片面 | 0 | 13 | 2 | 2 | 227.76 | 8140.1424 | 22.776
|  | 2階 | 廊下 | 従量電灯 |  | 13 | 291 | MU-4-2 | 0 | 0 | 1 | - | 0 | 0 | 0 | 0 | 0 | 0 | 0 | 0 | 2 | 2 | 0 | 0 | 0
|  | 2階 | 廊下 | 従量電灯 |  | 24 | 365 | MA-5-1 | 0 | B級BL形 誘導灯 | 1 | FL20 | 0 | 0 | 0 | 避難口 | 0 | 片面 | 0 | 28 | 2 | 2 | 490.56 | 17532.6144 | 49.056
|  | 2階 | 廊下 | 従量電灯 |  | 13 | 291 | MA-5-2 | 0 | 0 | 1 | - | 0 | 0 | 0 | 0 | 0 | 0 | 0 | 0 | 2 | 2 | 0 | 0 | 0
|  | 2階 | 階段 | 従量電灯 |  | 13 | 291 | MF-5X | 0 | 逆富士ベースライト | 1 | FL20 | 0 | 0 | 0 | 0 | 0 | 0 | 0 | 28 | 1 | 1 | 105.924 | 3785.7238 | 10.5924
【図面】 | 101_所沢市立山口西保育園 |  |  |  |  | ＣＯ２排出係数 |  |  | 0.1 | 電気料金単価 | 35.74
[8 empty] | 既存照明 情報 | [14 empty] | 既存 照明 ベースライン (kWh) | 既存 照明 電気 料金 (円) | 既存 照明 CO2 排出量 (kg-co2)
| 建物名 | 階数 | 部屋名 | 契約種別 | 備考 | 点灯時間 | 稼働日数 | 器具記号 |  | 器具種類 | 灯数 | ランプ種別 | 口金 | 器具寸法 | 品番 | 器具仕様詳細① | 器具仕様詳細② | 器具仕様詳細③ | 非常灯 | 消費電力 | 器具台数 | ランプ本数
[6 empty] | /日 | /年 | [12 empty] | W/本 | 台 | 本
|  | 1階 | 遊戯室 | 従量電灯 |  | 13 | 291 | B | 0 | 逆富士ベースライト | 1 | LED | 0 | 0 | 0 | 0 | 0 | 0 | 0 | - | [12] | [12] | 0 | 0 | 0
|  | 1階 | 便所 | 従量電灯 |  | 3 | 291 | C | 0 | 逆富士ベースライト | 1 | LED | 0 | 0 | 0 | 0 | 0 | 0 | 0 | - | [2] | [2] | 0 | 0 | 0
|  | 1階 | ボイラー室 | 従量電灯 |  | 1 | 12 | D | 0 | 逆富士ベースライト | 1 | LED | 0 | 0 | 0 | 0 | 0 | 0 | 0 | - | [1] | [1] | 0 | 0 | 0
|  | 1階 | 倉庫 | 従量電灯 |  | 1 | 12 | D | 0 | 逆富士ベースライト | 1 | LED | 0 | 0 | 0 | 0 | 0 | 0 | 0 | - | [1] | [1] | 0 | 0 | 0
|  | 1階 | 調理室 | 従量電灯 |  | 10 | 291 | F | 0 | 逆富士ベースライト | 1 | LED | 0 | 0 | 0 | 0 | 0 | 0 | 0 | - | [4] | [4] | 0 | 0 | 0
|  | 1階 | 踏込 | 従量電灯 |  | 3 | 291 | D | 0 | 逆富士ベースライト | 1 | LED | 0 | 0 | 0 | 0 | 0 | 0 | 0 | - | [1] | [1] | 0 | 0 | 0
|  | 1階 | 食品庫 | 従量電灯 |  | 1 | 291 | C | 0 | 逆富士ベースライト | 1 | LED | 0 | 0 | 0 | 0 | 0 | 0 | 0 | - | [1] | [1] | 0 | 0 | 0
|  | 1階 | 台所 | 従量電灯 |  | 10 | 291 | F | 0 | 逆富士ベースライト | 1 | LED | 0 | 0 | 0 | 0 | 0 | 0 | 0 | - | [1] | [1] | 0 | 0 | 0
|  | 1階 | 倉庫(庁務室) | 従量電灯 |  | 1 | 12 | B | 0 | 逆富士ベースライト | 1 | LED | 0 | 0 | 0 | 0 | 0 | 0 | 0 | - | [1] | [1] | 0 | 0 | 0
|  | 1階 | 洗濯室 | 従量電灯 |  | 1 | 291 | C | 0 | 逆富士ベースライト | 1 | LED | 0 | 0 | 0 | 0 | 0 | 0 | 0 | - | [1] | [1] | 0 | 0 | 0
|  | 1階 | 洗濯室 | 従量電灯 |  | 24 | 365 | E | 0 | 埋込専用型非常灯 | 1 | LED | 0 | 0 | 0 | 0 | 0 | 0 | 電池内蔵 | - | [1] | [1] | 0 | 0 | 0
|  | 1階 | 保母室 | 従量電灯 |  | 13 | 291 | B | 0 | 逆富士ベースライト | 1 | LED | 0 | 0 | 0 | 0 | 0 | 0 | 0 | - | [1] | [1] | 0 | 0 | 0
|  | 1階 | 前室 | 従量電灯 |  | 13 | 291 | C | 0 | 逆富士ベースライト | 1 | LED | 0 | 0 | 0 | 0 | 0 | 0 | 0 | - | [1] | [1] | 0 | 0 | 0
|  | 1階 | 前室 | 従量電灯 |  | 24 | 365 | E | 0 | 埋込専用型非常灯 | 1 | LED | 0 | 0 | 0 | 0 | 0 | 0 | 電池内蔵 | - | [1] | [1] | 0 | 0 | 0
|  | 1階 | 乳児室(つぼみ) | 従量電灯 |  | 13 | 291 | B | 0 | 逆富士ベースライト | 1 | LED | 0 | 0 | 0 | 0 | 0 | 0 | 0 | - | [4] | [4] | 0 | 0 | 0
|  | 1階 | 幼児室便所 | 従量電灯 |  | 3 | 291 | D | 0 | 逆富士ベースライト | 1 | LED | 0 | 0 | 0 | 0 | 0 | 0 | 0 | - | [2] | [2] | 0 | 0 | 0
|  | 1階 | 乳児室(つぼみ) | 従量電灯 |  | 13 | 291 | B | 0 | 逆富士ベースライト | 1 | LED | 0 | 0 | 0 | 0 | 0 | 0 | 0 | - | [5] | [5] | 0 | 0 | 0
|  | 1階 | 事務室 | 従量電灯 |  | 13 | 291 | B | 0 | 逆富士ベースライト | 1 | LED | 0 | 0 | 0 | 0 | 0 | 0 | 0 | - | [3] | [3] | 0 | 0 | 0
|  | 1階 | ロビー | 従量電灯 |  | 13 | 291 | C | 0 | 逆富士ベースライト | 1 | LED | 0 | 0 | 0 | 0 | 0 | 0 | 0 | - | [1] | [1] | 0 | 0 | 0
|  | 1階 | 玄関 | 従量電灯 |  | 24 | 365 | E | 0 | 埋込専用型非常灯 | 1 | LED | 0 | 0 | 0 | 0 | 0 | 0 | 電池内蔵 | - | [1] | [1] | 0 | 0 | 0
|  | 1階 | 玄関 | 従量電灯 |  | 13 | 291 | C | 0 | 逆富士ベースライト | 1 | LED | 0 | 0 | 0 | 0 | 0 | 0 | 0 | - | [1] | [1] | 0 | 0 | 0
|  | 1階 | 玄関 | 従量電灯 |  | 24 | 365 | G | 0 | C級 誘導灯 | 1 | LED | 0 | 0 | 0 | 避難口 | 0 | 片面 | 0 | - | [1] | [1] | 0 | 0 | 0
|  | 1階 | 幼児室(ちゅうりっぷ) | 従量電灯 |  | 13 | 291 | B | 0 | 逆富士ベースライト | 1 | LED | 0 | 0 | 0 | 0 | 0 | 0 | 0 | - | [5] | [5] | 0 | 0 | 0
|  | 1階 | 幼児室(たんぽぽ) | 従量電灯 |  | 13 | 291 | B | 0 | 逆富士ベースライト | 1 | LED | 0 | 0 | 0 | 0 | 0 | 0 | 0 | - | [5] | [5] | 0 | 0 | 0
|  | 1階 | 手洗い流し | 従量電灯 |  | 13 | 291 | C | 0 | 逆富士ベースライト | 1 | LED | 0 | 0 | 0 | 0 | 0 | 0 | 0 | - | [1] | [1] | 0 | 0 | 0
|  | 1階 | 押入 | 従量電灯 |  | 1 | 12 | C | 0 | 逆富士ベースライト | 1 | LED | 0 | 0 | 0 | 0 | 0 | 0 | 0 | - | [1] | [1] | 0 | 0 | 0
|  | 1階 | 幼児室(さくら) | 従量電灯 |  | 13 | 291 | B | 0 | 逆富士ベースライト | 1 | LED | 0 | 0 | 0 | 0 | 0 | 0 | 0 | - | [6] | [6] | 0 | 0 | 0
|  | 1階 | 幼児室(すみれ) | 従量電灯 |  | 13 | 291 | B | 0 | 逆富士ベースライト | 1 | LED | 0 | 0 | 0 | 0 | 0 | 0 | 0 | - | [6] | [6] | 0 | 0 | 0
|  | 1階 | 廊下 | 従量電灯 |  | 13 | 291 | C | 0 | 逆富士ベースライト | 1 | LED | 0 | 0 | 0 | 0 | 0 | 0 | 0 | - | [6] | [6] | 0 | 0 | 0
|  | 1階 | 廊下 | 従量電灯 |  | 24 | 365 | E | 0 | 埋込専用型非常灯 | 1 | LED | 0 | 0 | 0 | 0 | 0 | 0 | 電池内蔵 | - | [4] | [4] | 0 | 0 | 0
|  | 1階 | 廊下 | 従量電灯 |  | 24 | 365 | I | 0 | C級 誘導灯 | 1 | LED | 0 | 0 | 0 | 通路 | 0 | 両面 | 0 | - | [1] | [1] | 0 | 0 | 0
|  | 1階 | 廊下 | 従量電灯 |  | 24 | 365 | H | 0 | B級BL形 誘導灯 | 1 | FL20 | 0 | 0 | 0 | 通路 | 0 | 片面 | 0 | 28 | 1 | 1 | 245.28 | 8766.3072 | 24.528
|  | 1階 | テラス | 従量電灯 |  | 4 | 291 | F | 0 | 逆富士ベースライト | 1 | LED | 0 | 0 | 0 | 0 | 0 | 0 | 0 | - | [5] | [5] | 0 | 0 | 0
|  | 1階 | テラス | 従量電灯 |  | 4 | 291 | A | 0 | スポットライト | 1 | LED | 0 | 0 | 0 | 広角 | 0 | 0 | 0 | - | [1] | [1] | 0 | 0 | 0
【図面】 | 102_所沢市立山口保育園 |  |  |  |  | ＣＯ２排出係数 |  |  | 0.1 | 電気料金単価 | 35.74
[8 empty] | 既存照明 情報 | [14 empty] | 既存 照明 ベースライン (kWh) | 既存 照明 電気 料金 (円) | 既存 照明 CO2 排出量 (kg-co2)
| 建物名 | 階数 | 部屋名 | 契約種別 | 備考 | 点灯時間 | 稼働日数 | 器具記号 |  | 器具種類 | 灯数 | ランプ種別 | 口金 | 器具寸法 | 品番 | 器具仕様詳細① | 器具仕様詳細② | 器具仕様詳細③ | 非常灯 | 消費電力 | 器具台数 | ランプ本数
[6 empty] | /日 | /年 | [12 empty] | W/本 | 台 | 本
|  | 1階 | 遊戯室 | 従量電灯 |  | 13 | 291 | A1 | 0 | 埋込ベースライト | 2 | FL40 | 0 | 0 | 0 | 0 | 0 | 0 | 0 | 47 | 18 | 36 | 6400.836 | 228765.8786 | 640.0836
|  | 1階 | 物入 | 従量電灯 |  | 1 | 12 | C1 | 0 | 逆富士ベースライト | 2 | FL40 | 0 | 0 | 0 | 0 | 0 | 0 | 0 | 47 | 1 | 2 | 1.128 | 40.3147 | 0.1128
|  | 1階 | 便所1 | 従量電灯 |  | 3 | 291 | V1 | 0 | 小形シーリングライト | 1 | IL60 | 0 | 0 | 0 | 0 | 0 | 0 | 0 | 54 | 1 | 1 | 47.142 | 1684.8551 | 4.7142
|  | 1階 | 倉庫 | 従量電灯 |  | 1 | 12 | E3 | 0 | 逆富士ベースライト | 1 | FL40 | 0 | 0 | 0 | 0 | 0 | 0 | 0 | 47 | 1 | 1 | 0.564 | 20.1574 | 0.0564
|  | 1階 | 配膳室 | 従量電灯 |  | 1 | 291 | C1 | 0 | 逆富士ベースライト | 2 | FL40 | 0 | 0 | 0 | 0 | 0 | 0 | 0 | 47 | 1 | 2 | 27.354 | 977.632 | 2.7354
|  | 1階 | 調理室 | 従量電灯 |  | 10 | 291 | E2 | 0 | 逆富士ベースライト | 2 | FL20 | 0 | 0 | 0 | 0 | 0 | 0 | 0 | 28 | 1 | 2 | 162.96 | 5824.1904 | 16.296
|  | 1階 | 調理室 | 従量電灯 |  | 10 | 291 | E1 | 0 | 逆富士ベースライト | 2 | FL40 | 0 | 0 | 0 | 0 | 0 | 0 | 0 | 47 | 7 | 14 | 1914.78 | 68434.2372 | 191.478
|  | 1階 | 調理室 | 従量電灯 |  | - | - | H1 | 0 | 殺菌灯 | 1 | FL15 | 0 | 0 | 0 | 0 | 0 | 0 | 0 | 18 | 4 | 4 | 0 | 0 | 0
|  | 1階 | 機械室 | 従量電灯 |  | 1 | 12 | C2 | 0 | 逆富士ベースライト | 2 | FL40 | 0 | 0 | 0 | 0 | 0 | 0 | 0 | 47 | 3 | 6 | 3.384 | 120.9442 | 0.3384
|  | 1階 | 機械室 | 従量電灯 |  | 1 | 12 | X1-1 | 0 | トラフ形ベースライト | 1 | FLR40 | 0 | 0 | 0 | 0 | 0 | 0 | 0 | 47 | 2 | 2 | 1.128 | 40.3147 | 0.1128
|  | 1階 | 機械室 | 従量電灯 |  | 1 | 12 | X1-2 | 0 | トラフ用片反射笠 | 0 | - | 0 | 0 | 0 | 0 | 0 | 0 | 0 | 0 | 2 | 0 | 0 | 0 | 0
|  | 1階 | 受水槽スペース | 従量電灯 |  | 1 | 12 | X2-1 | 0 | トラフ形ベースライト | 1 | FL20 | 0 | 0 | 0 | 0 | 0 | 0 | 0 | 28 | 1 | 1 | 0.336 | 12.0086 | 0.0336
|  | 1階 | 受水槽スペース | 従量電灯 |  | 1 | 12 | X2-2 | 0 | トラフ用片反射笠 | 0 | - | 0 | 0 | 0 | 0 | 0 | 0 | 0 | 0 | 1 | 0 | 0 | 0 | 0
|  | 1階 | 受水槽スペース | 従量電灯 |  | 1 | 12 | M1 | 0 | ブラケット灯 | 1 | IL40 | 0 | 0 | 0 | 0 | 0 | 0 | 0 | 36 | 1 | 1 | 0.432 | 15.4397 | 0.0432
|  | 1階 | 医務室 | 従量電灯 |  | 3 | 291 | A1 | 0 | 埋込ベースライト | 2 | FL40 | 0 | 0 | 0 | 0 | 0 | 0 | 0 | 47 | 2 | 4 | 164.124 | 5865.7918 | 16.4124
|  | 1階 | 便所2 | 従量電灯 |  | 3 | 291 | V1 | 0 | 小形シーリングライト | 1 | IL60 | 0 | 0 | 0 | 0 | 0 | 0 | 0 | 54 | 1 | 1 | 47.142 | 1684.8551 | 4.7142
|  | 1階 | 職員室・園長室 | 従量電灯 |  | 13 | 291 | A1 | 0 | 埋込ベースライト | 2 | FL40 | 0 | 0 | 0 | 0 | 0 | 0 | 0 | 47 | 7 | 14 | 2489.214 | 88964.5084 | 248.9214
|  | 1階 | 昇降口 | 従量電灯 |  | 24 | 365 | P1-1 | 0 | A級 誘導灯 | 1 | FL40 | 0 | 0 | 0 | 避難口 | 0 | 片面 | 0 | 47 | 1 | 1 | 411.72 | 14714.8728 | 41.172
|  | 1階 | 昇降口 | 従量電灯 |  | 13 | 291 | P1-2 | 0 | 特注リニューアルプレート | 0 | - | 0 | 0 | 0 | 0 | 0 | 0 | 0 | 0 | 1 | 0 | 0 | 0 | 0
|  | 1階 | 昇降口 | 従量電灯 |  | 13 | 291 | B1 | 0 | 埋込ルーバー | 1 | FL40 | 0 | 0 | 0 | 0 | 0 | 0 | 0 | 47 | 3 | 3 | 533.403 | 19063.8232 | 53.3403
|  | 1階 | ホール | 従量電灯 |  | 13 | 291 | B1 | 0 | 埋込ルーバー | 1 | FL40 | 0 | 0 | 0 | 0 | 0 | 0 | 0 | 47 | 5 | 5 | 889.005 | 31773.0387 | 88.9005
|  | 1階 | ホール | 従量電灯 |  | 24 | 365 | T1 | 0 | 専用型非常灯 | 1 | JE30 | 0 | 0 | 0 | 0 | 0 | 0 | 電池内蔵 | 3.8 | 2 | 2 | 66.576 | 2379.4262 | 6.6576
|  | 1階 | ホール | 従量電灯 |  | 13 | 291 | A' | 0 | 直付下面開放 | 2 | FL40 | 0 | 0 | 0 | 0 | 0 | 0 | 0 | 47 | 1 | 2 | 355.602 | 12709.2155 | 35.5602
|  | 1階 | 廊下 | 従量電灯 |  | 13 | 291 | O1 | 0 | ダウンライト | 1 | IL60 | 0 | 0 | 0 | 0 | 0 | 0 | 0 | 54 | 1 | 1 | 204.282 | 7301.0387 | 20.4282
|  | 1階 | 廊下 | 従量電灯 |  | 13 | 291 | B1 | 0 | 埋込ルーバー | 1 | FL40 | 0 | 0 | 0 | 0 | 0 | 0 | 0 | 47 | 3 | 3 | 533.403 | 19063.8232 | 53.3403
|  | 1階 | 廊下 | 従量電灯 |  | 24 | 365 | T1 | 0 | 専用型非常灯 | 1 | JE30 | 0 | 0 | 0 | 0 | 0 | 0 | 電池内蔵 | 3.8 | 1 | 1 | 33.288 | 1189.7131 | 3.3288
|  | 1階 | 廊下 | 従量電灯 |  | 24 | 365 | Q1-1 | 0 | B級BL形 誘導灯 | 1 | FL20 | 0 | 0 | 0 | 避難口 | 0 | 両面 | 0 | 28 | 1 | 1 | 245.28 | 8766.3072 | 24.528
|  | 1階 | 廊下 | 従量電灯 |  | 13 | 291 | Q1-2 | 0 | 特注リニューアルプレート | 0 | - | 0 | 0 | 0 | 0 | 0 | 0 | 0 | 0 | 1 | 0 | 0 | 0 | 0
|  | 1階 | 廊下 | 従量電灯 |  | 13 | 291 | B1 | 0 | 埋込ルーバー | 1 | FL40 | 0 | 0 | 0 | 0 | 0 | 0 | 0 | 47 | 5 | 5 | 889.005 | 31773.0387 | 88.9005
|  | 1階 | 廊下 | 従量電灯 |  | 24 | 365 | T1 | 0 | 専用型非常灯 | 1 | JE30 | 0 | 0 | 0 | 0 | 0 | 0 | 電池内蔵 | 3.8 | 2 | 2 | 66.576 | 2379.4262 | 6.6576
|  | 1階 | 廊下 | 従量電灯 |  | 24 | 365 | R1-1 | 0 | C級 誘導灯 | 1 | FL10 | 0 | 0 | 0 | 通路 | 0 | 片面 | 0 | 13 | 2 | 2 | 227.76 | 8140.1424 | 22.776
|  | 1階 | 廊下 | 従量電灯 |  | 13 | 291 | R1-2 | 0 | 特注リニューアルプレート | 0 | - | 0 | 0 | 0 | 0 | 0 | 0 | 0 | 0 | 2 | 0 | 0 | 0 | 0
|  | 1階 | 物入 | 従量電灯 |  | 13 | 291 | M1 | 0 | ブラケット灯 | 1 | IL40 | 0 | 0 | 0 | 0 | 0 | 0 | 0 | 36 | 1 | 1 | 136.188 | 4867.3591 | 13.6188
|  | 1階 | 保育室1 | 従量電灯 |  | 13 | 291 | A1 | 0 | 埋込ベースライト | 2 | FL40 | 0 | 0 | 0 | 0 | 0 | 0 | 0 | 47 | 6 | 12 | 2133.612 | 76255.2929 | 213.3612
|  | 1階 | 保育室1 | 従量電灯 |  | 13 | 291 | W1 | 0 | ミラー灯 | 1 | FL20 | 0 | 0 | 0 | 0 | 0 | 0 | 0 | 28 | 1 | 1 | 105.924 | 3785.7238 | 10.5924
|  | 1階 | 便所3 | 従量電灯 |  | 3 | 291 | B1 | 0 | 埋込ルーバー | 1 | FL40 | 0 | 0 | 0 | 0 | 0 | 0 | 0 | 47 | 2 | 2 | 82.062 | 2932.8959 | 8.2062
|  | 1階 | 保育室2 | 従量電灯 |  | 13 | 291 | W1 | 0 | ミラー灯 | 1 | FL20 | 0 | 0 | 0 | 0 | 0 | 0 | 0 | 28 | 1 | 1 | 105.924 | 3785.7238 | 10.5924
|  | 1階 | 保育室2 | 従量電灯 |  | 13 | 291 | A1 | 0 | 埋込ベースライト | 2 | FL40 | 0 | 0 | 0 | 0 | 0 | 0 | 0 | 47 | 6 | 12 | 2133.612 | 76255.2929 | 213.3612
|  | 1階 | 乳児室 | 従量電灯 |  | 13 | 291 | A1 | 0 | 埋込ベースライト | 2 | FL40 | 0 | 0 | 0 | 0 | 0 | 0 | 0 | 47 | 13 | 26 | 4622.826 | 165219.8012 | 462.2826
|  | 1階 | 洗濯室 | 従量電灯 |  | 1 | 291 | C3 | 0 | 逆富士ベースライト | 2 | FL20 | 0 | 0 | 0 | 0 | 0 | 0 | 0 | 28 | 1 | 2 | 16.296 | 582.419 | 1.6296
|  | 1階 | 調乳室 | 従量電灯 |  | 3 | 291 | C1 | 0 | 逆富士ベースライト | 2 | FL40 | 0 | 0 | 0 | 0 | 0 | 0 | 0 | 47 | 1 | 2 | 82.062 | 2932.8959 | 8.2062
|  | 1階 | もくよく室 | 従量電灯 |  | 13 | 291 | E1 | 0 | 逆富士ベースライト | 2 | FL40 | 0 | 0 | 0 | 0 | 0 | 0 | 0 | 47 | 2 | 4 | 711.204 | 25418.431 | 71.1204
|  | 1階 | 屋外保育 | 従量電灯 |  | 4 | 291 | D1 | 0 | 防湿防雨型器具 | 1 | FL40 | 0 | 0 | 0 | 0 | 0 | 0 | 0 | 47 | 1 | 1 | 54.708 | 1955.2639 | 5.4708
|  | 1階 | 犬走り | 従量電灯 |  | 4 | 291 | D1 | 0 | 防湿防雨型器具 | 1 | FL40 | 0 | 0 | 0 | 0 | 0 | 0 | 0 | 47 | 2 | 2 | 109.416 | 3910.5278 | 10.9416
|  | 1階 | 外 | 従量電灯 |  | 4 | 291 | D2 | 0 | 防湿防雨型器具 | 1 | FL20 | 0 | 0 | 0 | 0 | 0 | 0 | 0 | 28 | 2 | 2 | 65.184 | 2329.6762 | 6.5184
|  | 1階 | 外 | 従量電灯 |  | 4 | 291 | J1-1 | 0 | トラフ形ベースライト | 2 | FL40 | 0 | 0 | 0 | 防湿型 | 0 | 0 | 0 | 47 | 2 | 4 | 218.832 | 7821.0557 | 21.8832
|  | 1階 | 外 | 従量電灯 |  | 4 | 291 | J1-2 | 0 | SUSガード | 0 | - | 0 | 0 | 0 | 0 | 0 | 0 | 0 | 0 | 2 | 0 | 0 | 0 | 0
|  | 2階 | 和室 | 従量電灯 |  | 3 | 291 | F1 | 0 | ペンダントライト | 1 | FCL32+40 | 0 | 0 | 0 | 0 | 0 | 0 | 0 | 80 | 2 | 2 | 139.68 | 4992.1632 | 13.968
|  | 2階 | 玄関 | 従量電灯 |  | 13 | 291 | O1 | 0 | ダウンライト | 1 | IL60 | 0 | 0 | 0 | 0 | 0 | 0 | 0 | 54 | 1 | 1 | 204.282 | 7301.0387 | 20.4282
|  | 2階 | 台所 | 従量電灯 |  | 1 | 291 | E1 | 0 | 逆富士ベースライト | 2 | FL40 | 0 | 0 | 0 | 0 | 0 | 0 | 0 | 47 | 1 | 2 | 27.354 | 977.632 | 2.7354
|  | 2階 | 台所 | 従量電灯 |  | 1 | 291 | I1 | 0 | 流し元灯 | 1 | FL20 | 0 | 0 | 0 | 0 | 0 | 0 | 0 | 28 | 1 | 1 | 8.148 | 291.2095 | 0.8148
|  | 2階 | 脱衣 | 従量電灯 |  | 1 | 291 | E2 | 0 | 逆富士ベースライト | 2 | FL20 | 0 | 0 | 0 | 0 | 0 | 0 | 0 | 28 | 1 | 2 | 16.296 | 582.419 | 1.6296
|  | 2階 | 便所1 | 従量電灯 |  | 3 | 291 | V1 | 0 | 小形シーリングライト | 1 | IL60 | 0 | 0 | 0 | 0 | 0 | 0 | 0 | 54 | 1 | 1 | 47.142 | 1684.8551 | 4.7142
|  | 2階 | 外 | 従量電灯 |  | 4 | 291 | N1 | 0 | ブラケット灯 | 1 | IL40 | 0 | 0 | 0 | ポーチライト | 0 | 0 | 0 | 36 | 1 | 1 | 41.904 | 1497.649 | 4.1904
|  | 2階 | 外 | 従量電灯 |  | 4 | 291 | D1 | 0 | 防湿防雨型器具 | 1 | FL40 | 0 | 0 | 0 | 0 | 0 | 0 | 0 | 47 | 1 | 1 | 54.708 | 1955.2639 | 5.4708
|  | 2階 | 外 | 従量電灯 |  | 4 | 291 | K1 | 0 | スポットライト | 1 | HF100 | 0 | 0 | 0 | 0 | 0 | 0 | 0 | 120 | 1 | 1 | 139.68 | 4992.1632 | 13.968
|  | 2階 | 保育士室 | 従量電灯 |  | 13 | 291 | G1-1 | 0 | ペンダントライト | 1 | FCL30+40 | 0 | 0 | 0 | 0 | 0 | 0 | 0 | 75 | 1 | 1 | 283.725 | 10140.3315 | 28.3725
|  | 2階 | 保育士室 | 従量電灯 |  | 24 | 365 | G1-2 | 0 | 専用型非常灯 | 1 | JE9 | 0 | 0 | 0 | 0 | 0 | 0 | 電池内蔵 | 2 | 1 | 1 | 17.52 | 626.1648 | 1.752
|  | 2階 | 保育士室 | 従量電灯 |  | 13 | 291 | O1 | 0 | ダウンライト | 1 | IL60 | 0 | 0 | 0 | 0 | 0 | 0 | 0 | 54 | 3 | 3 | 612.846 | 21903.116 | 61.2846
|  | 2階 | 保育士室 | 従量電灯 |  | 13 | 291 | I1 | 0 | 流し元灯 | 1 | FL20 | 0 | 0 | 0 | 0 | 0 | 0 | 0 | 28 | 1 | 1 | 105.924 | 3785.7238 | 10.5924
|  | 2階 | 物入 | 従量電灯 |  | 1 | 12 | C3 | 0 | 逆富士ベースライト | 2 | FL20 | 0 | 0 | 0 | 0 | 0 | 0 | 0 | 28 | 1 | 2 | 0.672 | 24.0173 | 0.0672
|  | 2階 | 配膳室 | 従量電灯 |  | 1 | 291 | C1 | 0 | 逆富士ベースライト | 2 | FL40 | 0 | 0 | 0 | 0 | 0 | 0 | 0 | 47 | 1 | 2 | 27.354 | 977.632 | 2.7354
|  | 2階 | 教材室 | 従量電灯 |  | 1 | 291 | C2 | 0 | 逆富士ベースライト | 2 | FL40 | 0 | 0 | 0 | 0 | 0 | 0 | 0 | 47 | 1 | 2 | 27.354 | 977.632 | 2.7354
|  | 2階 | 廊下 | 従量電灯 |  | 13 | 291 | A2 | 0 | 埋込ベースライト | 2 | FL20 | 0 | 0 | 0 | 0 | 0 | ルーバー付 | 電池内蔵 | 28 | 1 | 2 | 211.848 | 7571.4475 | 21.1848
|  | 2階 | ホール | 従量電灯 |  | 13 | 291 | B1 | 0 | 埋込ルーバー | 1 | FL40 | 0 | 0 | 0 | 0 | 0 | 0 | 0 | 47 | 2 | 2 | 355.602 | 12709.2155 | 35.5602
|  | 2階 | ホール | 従量電灯 |  | 24 | 365 | P2-1 | 0 | A級 誘導灯 | 1 | FL40 | 0 | 0 | 0 | 避難口 | 0 | 片面 | 0 | 47 | 1 | 1 | 411.72 | 14714.8728 | 41.172
|  | 2階 | ホール | 従量電灯 |  | 13 | 291 | P2-2 | 0 | 特注リニューアルプレート | 0 | - | 0 | 0 | 0 | 0 | 0 | 0 | 0 | 0 | 1 | 0 | 0 | 0 | 0
|  | 2階 | ホール | 従量電灯 |  | 24 | 365 | T1 | 0 | 専用型非常灯 | 1 | JE30 | 0 | 0 | 0 | 0 | 0 | 0 | 電池内蔵 | 3.8 | 1 | 1 | 33.288 | 1189.7131 | 3.3288
|  | 2階 | 階段 | 従量電灯 |  | 13 | 291 | L1 | 0 | 階段通路誘導灯 | 1 | FL20 | 0 | 0 | 0 | 0 | 0 | 0 | 0 | 28 | 1 | 1 | 105.924 | 3785.7238 | 10.5924
|  | 2階 | 保育室3 | 従量電灯 |  | 13 | 291 | A1 | 0 | 埋込ベースライト | 2 | FL40 | 0 | 0 | 0 | 0 | 0 | 0 | 0 | 47 | 8 | 16 | 2844.816 | 101673.7238 | 284.4816
|  | 2階 | 保育室3 | 従量電灯 |  | 13 | 291 | W1 | 0 | ミラー灯 | 1 | FL20 | 0 | 0 | 0 | 0 | 0 | 0 | 0 | 28 | 1 | 1 | 105.924 | 3785.7238 | 10.5924
|  | 2階 | 保育室3 | 従量電灯 |  | 24 | 365 | T1 | 0 | 専用型非常灯 | 1 | JE30 | 0 | 0 | 0 | 0 | 0 | 0 | 電池内蔵 | 3.8 | 1 | 1 | 33.288 | 1189.7131 | 3.3288
|  | 2階 | 保育室4 | 従量電灯 |  | 13 | 291 | W1 | 0 | ミラー灯 | 1 | FL20 | 0 | 0 | 0 | 0 | 0 | 0 | 0 | 28 | 1 | 1 | 105.924 | 3785.7238 | 10.5924
|  | 2階 | 保育室4 | 従量電灯 |  | 13 | 291 | A1 | 0 | 埋込ベースライト | 2 | FL40 | 0 | 0 | 0 | 0 | 0 | 0 | 0 | 47 | 8 | 16 | 2844.816 | 101673.7238 | 284.4816
|  | 2階 | 保育室4 | 従量電灯 |  | 24 | 365 | T1 | 0 | 専用型非常灯 | 1 | JE30 | 0 | 0 | 0 | 0 | 0 | 0 | 電池内蔵 | 3.8 | 1 | 1 | 33.288 | 1189.7131 | 3.3288
|  | 2階 | 保育室5 | 従量電灯 |  | 13 | 291 | W1 | 0 | ミラー灯 | 1 | FL20 | 0 | 0 | 0 | 0 | 0 | 0 | 0 | 28 | 1 | 1 | 105.924 | 3785.7238 | 10.5924
|  | 2階 | 保育室5 | 従量電灯 |  | 13 | 291 | A1 | 0 | 埋込ベースライト | 2 | FL40 | 0 | 0 | 0 | 0 | 0 | 0 | 0 | 47 | 8 | 16 | 2844.816 | 101673.7238 | 284.4816
|  | 2階 | 保育室5 | 従量電灯 |  | 24 | 365 | T1 | 0 | 専用型非常灯 | 1 | JE30 | 0 | 0 | 0 | 0 | 0 | 0 | 電池内蔵 | 3.8 | 1 | 1 | 33.288 | 1189.7131 | 3.3288
|  | 2階 | 便所2 | 従量電灯 |  | 3 | 291 | B1 | 0 | 埋込ルーバー | 1 | FL40 | 0 | 0 | 0 | 0 | 0 | 0 | 0 | 47 | 2 | 2 | 82.062 | 2932.8959 | 8.2062
|  | 2階 | 洗濯室 | 従量電灯 |  | 1 | 291 | C3 | 0 | 逆富士ベースライト | 2 | FL20 | 0 | 0 | 0 | 0 | 0 | 0 | 0 | 28 | 1 | 2 | 16.296 | 582.419 | 1.6296
|  | 2階 | 廊下 | 従量電灯 |  | 13 | 291 | B1 | 0 | 埋込ルーバー | 1 | FL40 | 0 | 0 | 0 | 0 | 0 | 0 | 0 | 47 | 8 | 8 | 1422.408 | 50836.8619 | 142.2408
|  | 2階 | 廊下 | 従量電灯 |  | 24 | 365 | T1 | 0 | 専用型非常灯 | 1 | JE30 | 0 | 0 | 0 | 0 | 0 | 0 | 電池内蔵 | 3.8 | 3 | 3 | 99.864 | 3569.1394 | 9.9864
|  | 2階 | 廊下 | 従量電灯 |  | 24 | 365 | R1-1 | 0 | C級 誘導灯 | 1 | FL10 | 0 | 0 | 0 | 通路 | 0 | 片面 | 0 | 13 | 3 | 3 | 341.64 | 12210.2136 | 34.164
|  | 2階 | 廊下 | 従量電灯 |  | 13 | 291 | R1-2 | 0 | 特注リニューアルプレート | 0 | - | 0 | 0 | 0 | 0 | 0 | 0 | 0 | 0 | 3 | 0 | 0 | 0 | 0
|  | 2階 | ベランダ | 従量電灯 |  | 4 | 291 | D1 | 0 | 防湿防雨型器具 | 1 | FL40 | 0 | 0 | 0 | 0 | 0 | 0 | 0 | 47 | 3 | 3 | 164.124 | 5865.7918 | 16.4124
|  | 2階 | ベランダ | 従量電灯 |  | 4 | 291 | S1 | 0 | 防災設備表示灯 | 1 | FL20 | 0 | 0 | 0 | 0 | 0 | 両面 | 0 | 28 | 1 | 1 | 32.592 | 1164.8381 | 3.2592
|  | 外 | 外 | 従量電灯 |  | 12 | 365 | U1-1 | 0 | 街路灯 | 1 | HF100 | 0 | 0 | 0 | 0 | 0 | 0 | 0 | 120 | 2 | 2 | 1051.2 | 37569.888 | 105.12
|  | 外 | 外 | 従量電灯 |  | 12 | 365 | U1-2 | 0 | 0 | 1 | - | 0 | 0 | 0 | 0 | 0 | 0 | 0 | 0 | 2 | 2 | 0 | 0 | 0
|  | 外 | 外 | 従量電灯 |  | 12 | 365 | U1-3 | 0 | 0 | 1 | - | 0 | 0 | 0 | 0 | 0 | 0 | 0 | 0 | 2 | 2 | 0 | 0 | 0
【現調】 | 103_所沢市立所沢保育園 |  |  |  |  | ＣＯ２排出係数 |  |  | 0.1 | 電気料金単価 | 35.74
[8 empty] | 既存照明 情報 | [14 empty] | 既存 照明 ベースライン (kWh) | 既存 照明 電気 料金 (円) | 既存 照明 CO2 排出量 (kg-co2)
| 建物名 | 階数 | 部屋名 | 契約種別 | 備考 | 点灯時間 | 稼働日数 | 器具記号 |  | 器具種類 | 灯数 | ランプ種別 | 口金 | 器具寸法 | 品番 | 器具仕様詳細① | 器具仕様詳細② | 器具仕様詳細③ | 非常灯 | 消費電力 | 器具台数 | ランプ本数
[6 empty] | /日 | /年 | [12 empty] | W/本 | 台 | 本
| 保育園 | 1F | さくら1 | 従量電灯 |  | 8 | 306 | V-LED1 | 0 | 逆富士ベースライト | 1 | LED25 | 0 | 0 | NNLK41515J | 0 | 0 | 0 | 0 | 25 | [4] | [4] | 0 | 0 | 0
| 保育園 | 1F | さくら2 | 従量電灯 |  | 8 | 306 | UK322P | 0 | 埋込ベースライト | 2 | FHF32(高出力) | 0 | 1275×324 | FHR-42540N-PA9 | 0 | 0 | パネル付 | 0 | 48 | 4 | 8 | 940.032 | 33596.7437 | 94.0032
| 保育園 | 1F | ちゅうりっぷ1 | 従量電灯 |  | 8 | 306 | UK322P | 0 | 埋込ベースライト | 2 | FHF32(高出力) | 0 | 1275×324 | FHR-42540N-PA9 | 0 | 0 | パネル付 | 0 | 48 | 4 | 8 | 940.032 | 33596.7437 | 94.0032
| 保育園 | 1F | 事務室 | 従量電灯 |  | 13 | 306 | V-LED | 0 | 逆富士ベースライト | 1 | LED45 | 0 | 0 | NNLK42523J | 0 | 0 | 0 | 0 | 45 | [2] | [2] | 0 | 0 | 0
| 保育園 | 1F | ちゅうりっぷ2 | 従量電灯 |  | 8 | 306 | UK322P | 0 | 埋込ベースライト | 2 | FHF32(高出力) | 0 | 1275×324 | FHR-42540N-PA9 | 0 | 0 | パネル付 | 0 | 48 | 4 | 8 | 940.032 | 33596.7437 | 94.0032
| 保育園 | 1F | トイレ | 従量電灯 |  | 13 | 306 | V402 | 0 | 逆富士ベースライト | 2 | FLR40 | 0 | W220 | FA42002K | 0 | 0 | 0 | 0 | 47 | 2 | 4 | 747.864 | 26728.6594 | 74.7864
| 保育園 | 1F | 廊下 | 従量電灯 |  | 13 | 306 | V-LED | 0 | 逆富士ベースライト | 1 | LED45 | 0 | 0 | NNLK42523J | 0 | 0 | 0 | 0 | 45 | [4] | [4] | 0 | 0 | 0
| 保育園 | 1F | 廊下 | 従量電灯 |  | 24 | 365 | Y7 | 0 | B級BL形 誘導灯 | 1 | LED1.1 | 0 | 0 | KSH20151 | 避難口 | 壁直付 | 片面 | 0 | 1.1 | [1] | [1] | 0 | 0 | 0
| 保育園 | 1F | 廊下 | 従量電灯 |  | 24 | 365 | Y9 | 0 | C級 誘導灯 | 1 | LED2 | 0 | 0 | FK11725 | 通路 | 壁埋込（足元）+RNP | 片面 | 0 | 2 | [1] | [1] | 0 | 0 | 0
| 保育園 | 1F | 和室 | 従量電灯 |  | 8 | 306 | V322 | 0 | 逆富士ベースライト | 2 | FHF32(高出力) | 0 | W160 | FHT-42307N-PA9 | 0 | 0 | 0 | 0 | 48 | 2 | 4 | 470.016 | 16798.3718 | 47.0016
| 保育園 | 1F | 玄関 | 従量電灯 |  | 8 | 306 | V-LED | 0 | 逆富士ベースライト | 1 | LED45 | 0 | 0 | NNLK42523J | 0 | 0 | 0 | 0 | 45 | [2] | [2] | 0 | 0 | 0
| 保育園 | 1F | 玄関 | 従量電灯 |  | 24 | 365 | Y8 | 0 | B級BL形 誘導灯 | 1 | LED3 | 0 | 0 | FA20219 | 避難口 | 天井直付+RNP | 片面 | 0 | 3 | [1] | [1] | 0 | 0 | 0
| 保育園 | 1F | 遊戯室 | 従量電灯 |  | 13 | 306 | UK322P | 0 | 埋込ベースライト | 2 | FHF32(高出力) | 0 | 1275×324 | FHR-42540N-PA9 | 0 | 0 | パネル付 | 0 | 48 | 12 | 24 | 4582.656 | 163784.1254 | 458.2656
| 保育園 | 1F | 育児相談室 | 従量電灯 |  | 8 | 306 | V-LED | 0 | 逆富士ベースライト | 1 | LED45 | 0 | 0 | NNLK42523J | 0 | 0 | 0 | 0 | 45 | [4] | [4] | 0 | 0 | 0
| 保育園 | 1F | 育児相談室トイレ | 従量電灯 |  | 8 | 306 | RC601 | 0 | レセップ | 1 | IL60 | 0 | Φ135 | 0 | 0 | 0 | 0 | 0 | 54 | 1 | 1 | 132.192 | 4724.5421 | 13.2192
| 保育園 | 1F | 育児相談室流し | 従量電灯 |  | 8 | 306 | NG21 | 0 | 流し元灯 | 1 | FL20 | 0 | 105×617 | キッチンライト173 | PS付付 | 棚下取付 | 0 | 0 | 28 | 1 | 1 | 68.544 | 2449.7626 | 6.8544
| 保育園 | 1F | 育児相談室玄関 | 従量電灯 |  | 8 | 306 | WL21-1 | 0 | ウォールライト | 1 | FL20 | 0 | 120×649 | 0 | 0 | 0 | 0 | 0 | 28 | 1 | 1 | 68.544 | 2449.7626 | 6.8544
| 保育園 | 1F | 軒下 | 従量電灯 | カバー外せずランプ未調査、想定にて反映 | 13 | 306 | SL301 | 0 | シーリングライト | 1 | FCL30 | 0 | Φ295 | 0 | 軒下用 | 0 | 0 | 0 | 34 | 3 | 3 | 405.756 | 14501.7194 | 40.5756
| 保育園 | 1F | 調理室 | 従量電灯 |  | 8 | 306 | UK322 | 0 | 埋込ベースライト | 2 | FHF32(高出力) | 0 | W220 | FHR-42484N-PH9 | 0 | 0 | 0 | 0 | 48 | 3 | 6 | 705.024 | 25197.5578 | 70.5024
| 保育園 | 1F | 調理室 | 従量電灯 |  | 8 | 306 | T21 | 0 | トラフ形ベースライト | 1 | FL20 | 0 | 0 | 0 | 0 | 0 | 0 | 0 | 28 | 1 | 1 | 68.544 | 2449.7626 | 6.8544
| 保育園 | 1F | 調理室 | 従量電灯 |  | 8 | 306 | MR-LED | 0 | ミラー灯 | 1 | LED25 | 0 | 0 | NNWK21051 | 0 | 0 | 0 | 0 | 25 | [2] | [2] | 0 | 0 | 0
| 保育園 | 1F | 倉庫 | 従量電灯 |  | 1 | 12 | V321 | 0 | 逆富士ベースライト | 1 | FHF32(高出力) | 0 | W100 | FHT-41307N-PA9 | 0 | 0 | 0 | 0 | 48 | 1 | 1 | 0.576 | 20.5862 | 0.0576
| 保育園 | 1F | 食品庫 | 従量電灯 |  | 1 | 12 | V-LED2 | 0 | 逆富士ベースライト | 1 | LED25 | 0 | 0 | NNLK41517 | 0 | 0 | 0 | 0 | 25 | [2] | [2] | 0 | 0 | 0
| 保育園 | 1F | 調理室トイレ | 従量電灯 |  | 8 | 306 | SL-LED | 0 | 小形シーリングライト | 1 | LED8 | 0 | Φ146 | LGB51550LE1 | 0 | 0 | 0 | 0 | 8 | [2] | [2] | 0 | 0 | 0
| 保育園 | 1F | 園庭 | 従量電灯 | 壁付 | 8 | 306 | WL21 | 0 | ウォールライト | 1 | FL20 | 0 | 120×649 | FT-21851N-GH15 | 防湿防雨型 | 0 | 0 | 0 | 28 | 3 | 3 | 205.632 | 7349.2877 | 20.5632
| 保育園 | 1F | 園庭 | 従量電灯 |  | 8 | 306 | BH-LED | 0 | 防犯灯 | 1 | LED8 | 0 | 0 | KLE-133-6R | 0 | 0 | 0 | 0 | 8 | [1] | [1] | 0 | 0 | 0
| 保育園 | 2F | つぼみ | 従量電灯 |  | 8 | 306 | UK322P | 0 | 埋込ベースライト | 2 | FHF32(高出力) | 0 | 1275×324 | FHR-42540N-PA9 | 0 | 0 | パネル付 | 0 | 48 | 6 | 12 | 1410.048 | 50395.1155 | 141.0048
| 保育園 | 2F | たんぽぽ1 | 従量電灯 |  | 8 | 306 | UK322P | 0 | 埋込ベースライト | 2 | FHF32(高出力) | 0 | 1275×324 | FHR-42540N-PA9 | 0 | 0 | パネル付 | 0 | 48 | 6 | 12 | 1410.048 | 50395.1155 | 141.0048
| 保育園 | 2F | 便所 | 従量電灯 |  | 8 | 306 | V-LED | 0 | 逆富士ベースライト | 1 | LED45 | 0 | 0 | NNLK42523J | 0 | 0 | 0 | 0 | 45 | [2] | [2] | 0 | 0 | 0
| 保育園 | 2F | 廊下 | 従量電灯 |  | 13 | 306 | V-LED | 0 | 逆富士ベースライト | 1 | LED45 | 0 | 0 | NNLK42523J | 0 | 0 | 0 | 0 | 45 | [5] | [5] | 0 | 0 | 0
| 保育園 | 2F | 廊下 | 従量電灯 |  | 24 | 365 | Y4 | 0 | B級BL形 誘導灯 | 1 | LED2.4 | 0 | 0 | FA20312 | 避難口 | 天井直付+RNP | 片面 | 0 | 2.4 | [1] | [1] | 0 | 0 | 0
| 保育園 | 2F | 廊下 | 従量電灯 |  | 13 | 306 | Y5 | 0 | 防災設備表示灯 | 1 | LED2 | 0 | 0 | FA20322 | 避難器具 | 天井直付 | 片面 | 0 | 2 | [1] | [1] | 0 | 0 | 0
| 保育園 | 2F | 廊下 | 従量電灯 |  | 24 | 365 | Y6 | 0 | B級BL形 誘導灯 | 1 | FL20 | 0 | 0 | FA21957 | 避難口（非常口） | 壁直付 | 片面 | 0 | 28 | 1 | 1 | 245.28 | 8766.3072 | 24.528
| 保育園 | 2F | たんぽぽ2 | 従量電灯 |  | 8 | 306 | UK322P | 0 | 埋込ベースライト | 2 | FHF32(高出力) | 0 | 1275×324 | FHR-42540N-PA9 | 0 | 0 | パネル付 | 0 | 48 | 4 | 8 | 940.032 | 33596.7437 | 94.0032
| 保育園 | 2F | 便所 | 従量電灯 |  | 13 | 306 | UK403 | 0 | 埋込ベースライト | 3 | FLR40 | 0 | W450 | 0 | 0 | 0 | 0 | 0 | 47 | 1 | 3 | 560.898 | 20046.4945 | 56.0898
| 保育園 | 2F | 便所 | 従量電灯 |  | 13 | 306 | DL421 | 0 | ダウンライト | 1 | FHT42 | 0 | Φ260 | 0 | 0 | 0 | 0 | 0 | 48 | 4 | 4 | 763.776 | 27297.3542 | 76.3776
| 保育園 | 2F | 便所 | 従量電灯 |  | 13 | 306 | T41 | 0 | トラフ形ベースライト | 1 | FL40 | 0 | 0 | FA41032 | 0 | 0 | 0 | 0 | 47 | 2 | 2 | 373.932 | 13364.3297 | 37.3932
| 保育園 | 2F | すみれ1 | 従量電灯 |  | 8 | 306 | V-LED | 0 | 逆富士ベースライト | 1 | LED45 | 0 | 0 | NNLK42523J | 0 | 0 | 0 | 0 | 45 | [4] | [4] | 0 | 0 | 0
| 保育園 | 2F | すみれ2 | 従量電灯 |  | 8 | 306 | UK322P | 0 | 埋込ベースライト | 2 | FHF32(高出力) | 0 | 1275×324 | FHR-42540N-PA9 | 0 | 0 | パネル付 | 0 | 48 | 4 | 8 | 940.032 | 33596.7437 | 94.0032
| 保育園 | 2F | 配膳室 | 従量電灯 |  | 8 | 306 | V-LED | 0 | 逆富士ベースライト | 1 | LED45 | 0 | 0 | NNLK42523J | 0 | 0 | 0 | 0 | 45 | [3] | [3] | 0 | 0 | 0
| 保育園 | 3F | 洗濯場1 | 従量電灯 |  | 5 | 306 | WL401 | 0 | ウォールライト | 1 | FLR40 | 0 | 110×1260 | 0 | 0 | 0 | 0 | 0 | 47 | 2 | 2 | 143.82 | 5140.1268 | 14.382
| 保育園 | 3F | 洗濯場2 | 従量電灯 |  | 5 | 306 | WL401 | 0 | ウォールライト | 1 | FLR40 | 0 | 110×1260 | 0 | 0 | 0 | 0 | 0 | 47 | 2 | 2 | 143.82 | 5140.1268 | 14.382
| 保育園 | 3F | 男性更衣室 | 従量電灯 |  | 5 | 306 | PLA | 0 | ペンダントライト | 1 | FCL30+32 | 0 | 吊L350 | 0 | 0 | 引掛け | 0 | 0 | 69 | 1 | 1 | 105.57 | 3773.0718 | 10.557
| 保育園 | 3F | 布団部屋 | 従量電灯 |  | 2 | 300 | PLB | 0 | ペンダントライト | 1 | FCL30+32 | 0 | 吊L350 | RP7B260D | PS付 | 引掛け | 0 | 0 | 69 | 1 | 1 | 41.4 | 1479.636 | 4.14
| 保育園 | 3F | 雑務室2 | 従量電灯 |  | 5 | 300 | PLC | 0 | ペンダントライト | 1 | FCL30 | 0 | 吊L350 | 0 | 0 | 引掛け | 0 | 0 | 34 | 1 | 1 | 51 | 1822.74 | 5.1
| 保育園 | 3F | 休憩室1 | 従量電灯 |  | 3 | 306 | PLD | 0 | ペンダントライト | 1 | FCL30+32 | 0 | 吊L320 | RP683KS | PS付 | 引掛け | 0 | 0 | 69 | 1 | 1 | 63.342 | 2263.8431 | 6.3342
| 保育園 | 3F | 調理庁務備品室 | 従量電灯 |  | 1 | 12 | PLE | 0 | ペンダントライト | 2 | FCL32 | 0 | 吊L350 | 0 | 0 | 引掛け | 0 | 0 | 40 | 1 | 2 | 0.96 | 34.3104 | 0.096
| 保育園 | 3F | 女子更衣室2 | 従量電灯 |  | 5 | 306 | PLF | 0 | ペンダントライト | 2 | FCL30 | 0 | 吊L400 | 0 | PS付 | 引掛け | 0 | 0 | 34 | 1 | 2 | 104.04 | 3718.3896 | 10.404
| 保育園 | 3F | 女子更衣室1 | 従量電灯 |  | 5 | 306 | PLG | 0 | ペンダントライト | 1 | FCL32 | 0 | 吊L400 | 0 | 0 | 引掛け | 0 | 0 | 40 | 1 | 1 | 61.2 | 2187.288 | 6.12
| 保育園 | 3F | 休憩室2 | 従量電灯 |  | 3 | 306 | PLH | 0 | ペンダントライト | 1 | FCL30+32 | 0 | 吊L400 | 0 | PS付 | 引掛け | 0 | 0 | 69 | 1 | 1 | 63.342 | 2263.8431 | 6.3342
| 保育園 | 3F | 廊下 | 従量電灯 |  | 13 | 306 | V401 | 0 | 逆富士ベースライト | 1 | FLR40 | 0 | 89×1253 | FT-41305-RS | 0 | 0 | 0 | 0 | 47 | 4 | 4 | 747.864 | 26728.6594 | 74.7864
| 保育園 | 3F | 廊下 | 従量電灯 |  | 13 | 306 | V-LED | 0 | 逆富士ベースライト | 1 | LED45 | 0 | 0 | NNLK42523J | 0 | 0 | 0 | 0 | 45 | [1] | [1] | 0 | 0 | 0
| 保育園 | 3F | 廊下 | 従量電灯 |  | 24 | 365 | Y1 | 0 | B級BL形 誘導灯 | 1 | LED2.4 | 0 | 0 | FA20312 | 避難口 | 天井直付 | 片面 | 0 | 2.4 | [1] | [1] | 0 | 0 | 0
| 保育園 | 3F | 廊下 | 従量電灯 |  | 24 | 365 | Y2 | 0 | C級 誘導灯 | 1 | LED2 | 0 | 465×245 | FK11734C | 通路 | 壁埋込（足元）+RNP | 片面 | 0 | 2 | [1] | [1] | 0 | 0 | 0
| 保育園 | 3F | 廊下 | 従量電灯 |  | 24 | 365 | Y3 | 0 | C級 誘導灯 | 1 | FL10 | 0 | 0 | FA11969Z | 避難口 | 天井直付 | 両面 | 0 | 13 | 1 | 1 | 113.88 | 4070.0712 | 11.388
| 保育園 | 3F | 倉庫内浴室 | 従量電灯 | 壁付 | 2 | 300 | BR601 | 0 | ブラケット灯 | 1 | IL60 | 0 | Φ135 | 0 | 浴室用 | 0 | 0 | 0 | 54 | 1 | 1 | 32.4 | 1157.976 | 3.24
| 保育園 | 3F | 倉庫内浴室 | 従量電灯 |  | 2 | 300 | MR21 | 0 | ミラー灯 | 1 | FL20 | 0 | 0 | 0 | 0 | 鏡面一体型 | 0 | 0 | 28 | 1 | 1 | 16.8 | 600.432 | 1.68
| 保育園 | 3F | 倉庫内浴室 | 従量電灯 |  | 2 | 300 | V41 | 0 | 逆富士ベースライト | 1 | FL40 | 0 | 165×1252 | 0 | 0 | 0 | 0 | 0 | 47 | 1 | 1 | 28.2 | 1007.868 | 2.82
| 保育園 | 3F | 倉庫1 | 従量電灯 |  | 1 | 12 | V402-1 | 0 | 逆富士ベースライト | 2 | FLR40 | 0 | W241 | FT-42301-RS | 0 | 0 | 0 | 0 | 47 | 3 | 6 | 3.384 | 120.9442 | 0.3384
| 保育園 | 3F | 倉庫1 | 従量電灯 | 壁付 | 1 | 12 | WL401 | 0 | ウォールライト | 1 | FLR40 | 0 | 110×1260 | 0 | 0 | 0 | 0 | 0 | 47 | 2 | 2 | 1.128 | 40.3147 | 0.1128
| 保育園 | 3F | 洗濯場3 | 従量電灯 |  | 5 | 306 | V402-1 | 0 | 逆富士ベースライト | 2 | FLR40 | 0 | W241 | FT-42301-RS | 0 | 0 | 0 | 0 | 47 | 2 | 4 | 287.64 | 10280.2536 | 28.764
| 保育園 | 3F | 洗濯場3 | 従量電灯 | 壁付 | 5 | 306 | WL21-2 | 0 | ウォールライト | 1 | FL20 | 0 | 100×630 | 0 | 0 | 0 | 0 | 0 | 28 | 3 | 3 | 128.52 | 4593.3048 | 12.852
| 保育園 | 3F | 雑務室1 | 従量電灯 |  | 5 | 300 | PLI | 0 | ペンダントライト | 2 | FCL40 | 0 | 吊L350 | RP825E | 0 | 引掛け | 0 | 0 | 49 | 1 | 2 | 147 | 5253.78 | 14.7
| 保育園 | 1-3F | 階段室1 | 従量電灯 |  | 13 | 306 | V-LED | 0 | 逆富士ベースライト | 1 | LED45 | 0 | 0 | NNLK42523J | 0 | 0 | 0 | 0 | 45 | [5] | [5] | 0 | 0 | 0
| 保育園 | 1-3F | 階段室1 | 従量電灯 |  | 24 | 365 | Y10 | 0 | B級BL形 誘導灯 | 1 | FL20 | 0 | 吊L250、P400 | 0 | 避難口（非常口） | パイプ吊（舟形） | 片面 | 0 | 28 | 1 | 1 | 245.28 | 8766.3072 | 24.528
| 保育園 | 1-3F | 階段室2 | 従量電灯 | 壁付 | 13 | 306 | WL41 | 0 | ウォールライト | 1 | FL40 | 0 | 120×1288 | 0 | 0 | 0 | 0 | 0 | 47 | 3 | 3 | 560.898 | 20046.4945 | 56.0898
| 屋外 | - | 外灯 | 従量電灯 | 壁付 | 12 | 365 | BH-LED | 0 | 防犯灯 | 1 | LED8 | 0 | 0 | KLE-133-6R | 0 | 0 | 0 | 0 | 8 | [1] | [1] | 0 | 0 | 0
| 屋外 | - | 調理室外入口 | 従量電灯 | 壁付 | 12 | 365 | WL21-3 | 0 | ウォールライト | 1 | FL20 | 0 | 126×670 | 0 | 0 | 0 | 0 | 0 | 28 | 1 | 1 | 122.64 | 4383.1536 | 12.264
【図面】 | 104_所沢市立小手指保育園 |  |  |  |  | ＣＯ２排出係数 |  |  | 0.1 | 電気料金単価 | 35.74
[8 empty] | 既存照明 情報 | [14 empty] | 既存 照明 ベースライン (kWh) | 既存 照明 電気 料金 (円) | 既存 照明 CO2 排出量 (kg-co2)
| 建物名 | 階数 | 部屋名 | 契約種別 | 備考 | 点灯時間 | 稼働日数 | 器具記号 |  | 器具種類 | 灯数 | ランプ種別 | 口金 | 器具寸法 | 品番 | 器具仕様詳細① | 器具仕様詳細② | 器具仕様詳細③ | 非常灯 | 消費電力 | 器具台数 | ランプ本数
[6 empty] | /日 | /年 | [12 empty] | W/本 | 台 | 本
|  | 2階 | 保育室(3歳) | 従量電灯 |  | 12 | 290 | E-40W2 | 0 | 逆富士ベースライト | 2 | FL40 | 0 | 0 | 0 | 0 | 0 | 0 | 0 | 47 | 8 | 16 | 2616.96 | 93530.1504 | 261.696
|  | 2階 | 保育室(4歳) | 従量電灯 |  | 12 | 290 | E-40W2 | 0 | 逆富士ベースライト | 2 | FL40 | 0 | 0 | 0 | 0 | 0 | 0 | 0 | 47 | 9 | 18 | 2944.08 | 105221.4192 | 294.408
|  | 2階 | 保母室 | 従量電灯 |  | 12 | 290 | E-40W2 | 0 | 逆富士ベースライト | 2 | FL40 | 0 | 0 | 0 | 0 | 0 | 0 | 0 | 47 | 4 | 8 | 1308.48 | 46765.0752 | 130.848
|  | 2階 | 便所1 | 従量電灯 |  | 3 | 290 | F-40W | 0 | 逆富士ベースライト | 1 | FL40 | 0 | 0 | 0 | 0 | 0 | 0 | 0 | 47 | 3 | 3 | 122.67 | 4384.2258 | 12.267
|  | 2階 | 保育室(5歳) | 従量電灯 |  | 12 | 290 | E-40W2 | 0 | 逆富士ベースライト | 2 | FL40 | 0 | 0 | 0 | 0 | 0 | 0 | 0 | 47 | 9 | 18 | 2944.08 | 105221.4192 | 294.408
|  | 2階 | 倉庫 | 従量電灯 |  | 1 | 12 | I-40W | 0 | ブラケット灯 | 1 | IL40 | 0 | 0 | 0 | 0 | 0 | 0 | 0 | 36 | 1 | 1 | 0.432 | 15.4397 | 0.0432
|  | 2階 | 便所2 | 従量電灯 |  | 3 | 290 | I-40W | 0 | ブラケット灯 | 1 | IL40 | 0 | 0 | 0 | 0 | 0 | 0 | 0 | 36 | 1 | 1 | 31.32 | 1119.3768 | 3.132
|  | 2階 | 浴室 | 従量電灯 |  | 3 | 290 | I-40W | 0 | ブラケット灯 | 1 | IL40 | 0 | 0 | 0 | 0 | 0 | 0 | 0 | 36 | 1 | 1 | 31.32 | 1119.3768 | 3.132
|  | 2階 | 浴室 | 従量電灯 |  | 3 | 290 | H-60W | 0 | ブラケット灯 | 1 | IL60 | 0 | 0 | 0 | 0 | 0 | 0 | 0 | 54 | 1 | 1 | 46.98 | 1679.0652 | 4.698
|  | 2階 | 第二更衣室西側 | 従量電灯 |  | 3 | 290 | C-70W | 0 | ペンダントライト | 1 | FCL30+40 | 0 | 0 | 0 | 0 | 0 | 0 | 0 | 75 | 1 | 1 | 65.25 | 2332.035 | 6.525
|  | 2階 | 第二更衣室東側 | 従量電灯 |  | 3 | 290 | C-70W | 0 | ペンダントライト | 1 | FCL30+40 | 0 | 0 | 0 | 0 | 0 | 0 | 0 | 75 | 1 | 1 | 65.25 | 2332.035 | 6.525
|  | 2階 | 厨房休憩室 | 従量電灯 |  | 3 | 290 | C-70W | 0 | ペンダントライト | 1 | FCL30+40 | 0 | 0 | 0 | 0 | 0 | 0 | 0 | 75 | 1 | 1 | 65.25 | 2332.035 | 6.525
|  | 2階 | 階段 | 従量電灯 |  | 12 | 290 | B-20W | 0 | ミラー灯 | 1 | FL20 | 0 | 0 | 0 | 0 | 0 | 0 | 0 | 28 | 1 | 1 | 97.44 | 3482.5056 | 9.744
|  | 2階 | 階段 | 従量電灯 |  | 12 | 290 | F-40W⊗ | 0 | 逆富士ベースライト | 1 | FL40 | 0 | 0 | 0 | 0 | 0 | 0 | 0 | 47 | 1 | 1 | 163.56 | 5845.6344 | 16.356
|  | 2階 | 廊下 | 従量電灯 |  | 12 | 290 | F-20W | 0 | 逆富士ベースライト | 1 | FL20 | 0 | 0 | 0 | 0 | 0 | 0 | 0 | 28 | 4 | 4 | 389.76 | 13930.0224 | 38.976
|  | 2階 | 廊下 | 従量電灯 |  | 12 | 290 | F-40W⊗ | 0 | 逆富士ベースライト | 1 | FL40 | 0 | 0 | 0 | 0 | 0 | 0 | 0 | 47 | 1 | 1 | 163.56 | 5845.6344 | 16.356
|  | 2階 | 廊下 | 従量電灯 |  | 12 | 290 | F-20W⊗ | 0 | 逆富士ベースライト | 1 | FL20 | 0 | 0 | 0 | 0 | 0 | 0 | 0 | 28 | 3 | 3 | 292.32 | 10447.5168 | 29.232
|  | 2階 | 廊下 | 従量電灯 |  | 24 | 365 | A-10W-1 | 0 | C級 誘導灯 | 1 | FL10 | 0 | 0 | 0 | 避難口 | 0 | 両面 | 0 | 13 | 2 | 2 | 227.76 | 8140.1424 | 22.776
|  | 2階 | 廊下 | 従量電灯 |  | 12 | 290 | A-10W-2 | 0 | 0 | 1 | - | 0 | 0 | 0 | 0 | 0 | 0 | 0 | 0 | 2 | 2 | 0 | 0 | 0
|  | 2階 | 廊下 | 従量電灯 |  | 24 | 365 | A-20W-1 | 0 | B級BL形 誘導灯 | 1 | FL20 | 0 | 0 | 0 | 避難口 | 0 | 両面 | 0 | 28 | 1 | 1 | 245.28 | 8766.3072 | 24.528
|  | 2階 | 廊下 | 従量電灯 |  | 12 | 290 | A-20W-2 | 0 | 0 | 1 | - | 0 | 0 | 0 | 0 | 0 | 0 | 0 | 0 | 1 | 1 | 0 | 0 | 0
|  | 2階 | バルコニー | 従量電灯 |  | 24 | 365 | A-20W-1 | 0 | B級BL形 誘導灯 | 1 | FL20 | 0 | 0 | 0 | 避難口 | 0 | 両面 | 0 | 28 | 1 | 1 | 245.28 | 8766.3072 | 24.528
|  | 2階 | バルコニー | 従量電灯 |  | 12 | 365 | A-20W-2 | 0 | 0 | 1 | - | 0 | 0 | 0 | 0 | 0 | 0 | 0 | 0 | 1 | 1 | 0 | 0 | 0
|  | 2階 | バルコニー | 従量電灯 |  | 12 | 365 | F-40W | 0 | 逆富士ベースライト | 1 | FL40 | 0 | 0 | 0 | 0 | 0 | 0 | 0 | 47 | 2 | 2 | 411.72 | 14714.8728 | 41.172
|  | 2階 | 外 | 従量電灯 |  | 12 | 365 | B-20WWP | 0 | ブラケット灯 | 1 | FL20 | 0 | 0 | 0 | 0 | 0 | 0 | 0 | 28 | 2 | 2 | 245.28 | 8766.3072 | 24.528
|  | 2階 | 保母室 | 従量電灯 |  | 12 | 290 | I-40W | 0 | ブラケット灯 | 1 | IL40 | 0 | 0 | 0 | 0 | 0 | 0 | 0 | 36 | 1 | 1 | 125.28 | 4477.5072 | 12.528
|  | 1階 | 機械室 | 従量電灯 |  | 1 | 12 | J-40W-1 | 0 | 笠付トラフ形ベースライト | 1 | FL40 | 0 | 0 | 0 | 0 | 0 | 0 | 0 | 47 | 3 | 3 | 1.692 | 60.4721 | 0.1692
|  | 1階 | 機械室 | 従量電灯 |  | 1 | 12 | J-40W-2 | 0 | パイプ吊具 フナ型500mmタイプ | 0 | - | 0 | 0 | 0 | 0 | 0 | 0 | 0 | 0 | 3 | 0 | 0 | 0 | 0
|  | 1階 | 倉庫 | 従量電灯 |  | 1 | 12 | F-40W | 0 | 逆富士ベースライト | 1 | FL40 | 0 | 0 | 0 | 0 | 0 | 0 | 0 | 47 | 2 | 2 | 1.128 | 40.3147 | 0.1128
|  | 1階 | ホール | 従量電灯 |  | 12 | 290 | E-40W2 | 0 | 逆富士ベースライト | 2 | FL40 | 0 | 0 | 0 | 0 | 0 | 0 | 0 | 47 | 12 | 24 | 3925.44 | 140295.2256 | 392.544
|  | 1階 | ホール | 従量電灯 |  | 12 | 290 | L-500W | 0 | スポットライト | 1 | JD500 | 0 | 0 | 0 | 0 | 0 | 0 | 0 | 500 | 3 | 3 | 5220 | 186562.8 | 522
|  | 1階 | 教材室 | 従量電灯 |  | 1 | 100 | F-20W | 0 | 逆富士ベースライト | 1 | FL20 | 0 | 0 | 0 | 0 | 0 | 0 | 0 | 28 | 2 | 2 | 5.6 | 200.144 | 0.56
|  | 1階 | 便所 | 従量電灯 |  | 3 | 290 | F-40W | 0 | 逆富士ベースライト | 1 | FL40 | 0 | 0 | 0 | 0 | 0 | 0 | 0 | 47 | 1 | 1 | 40.89 | 1461.4086 | 4.089
|  | 1階 | 便所 | 従量電灯 |  | 3 | 290 | B-20W | 0 | ミラー灯 | 1 | FL20 | 0 | 0 | 0 | 0 | 0 | 0 | 0 | 28 | 1 | 1 | 24.36 | 870.6264 | 2.436
|  | 1階 | 事務室 | 従量電灯 |  | 12 | 290 | B-20W | 0 | ミラー灯 | 1 | FL20 | 0 | 0 | 0 | 0 | 0 | 0 | 0 | 28 | 1 | 1 | 97.44 | 3482.5056 | 9.744
|  | 1階 | 事務室 | 従量電灯 |  | 12 | 290 | D-40W | 0 | トラフ形ベースライト | 1 | FL40 | 0 | 0 | 0 | 0 | 0 | 0 | 0 | 47 | 6 | 6 | 981.36 | 35073.8064 | 98.136
|  | 1階 | 医務室 | 従量電灯 |  | 7 | 290 | B-20W | 0 | ミラー灯 | 1 | FL20 | 0 | 0 | 0 | 0 | 0 | 0 | 0 | 28 | 1 | 1 | 56.84 | 2031.4616 | 5.684
|  | 1階 | 保育室(2歳) | 従量電灯 |  | 12 | 290 | E-40W2 | 0 | 逆富士ベースライト | 2 | FL40 | 0 | 0 | 0 | 0 | 0 | 0 | 0 | 47 | 6 | 12 | 1962.72 | 70147.6128 | 196.272
|  | 1階 | 1歳児室 | 従量電灯 |  | 12 | 290 | E-40W2 | 0 | 逆富士ベースライト | 2 | FL40 | 0 | 0 | 0 | 0 | 0 | 0 | 0 | 47 | 4 | 8 | 1308.48 | 46765.0752 | 130.848
|  | 1階 | 沐浴室 | 従量電灯 |  | 3 | 290 | F-40W | 0 | 逆富士ベースライト | 1 | FL40 | 0 | 0 | 0 | 0 | 0 | 0 | 0 | 47 | 2 | 2 | 81.78 | 2922.8172 | 8.178
|  | 1階 | 保母用便所 | 従量電灯 |  | 3 | 290 | B-20W | 0 | ミラー灯 | 1 | FL20 | 0 | 0 | 0 | 0 | 0 | 0 | 0 | 28 | 1 | 1 | 24.36 | 870.6264 | 2.436
|  | 1階 | 調乳室 | 従量電灯 |  | 5 | 290 | F-20W | 0 | 逆富士ベースライト | 1 | FL20 | 0 | 0 | 0 | 0 | 0 | 0 | 0 | 28 | 1 | 1 | 40.6 | 1451.044 | 4.06
|  | 1階 | 0歳児室 | 従量電灯 |  | 12 | 290 | F-20W | 0 | 逆富士ベースライト | 1 | FL20 | 0 | 0 | 0 | 0 | 0 | 0 | 0 | 28 | 1 | 1 | 97.44 | 3482.5056 | 9.744
|  | 1階 | 0歳児室 | 従量電灯 |  | 12 | 290 | E-40W2 | 0 | 逆富士ベースライト | 2 | FL40 | 0 | 0 | 0 | 0 | 0 | 0 | 0 | 47 | 6 | 12 | 1962.72 | 70147.6128 | 196.272
|  | 1階 | 調理室 | 従量電灯 |  | 6 | 290 | F-20W | 0 | 逆富士ベースライト | 1 | FL20 | 0 | 0 | 0 | 0 | 0 | 0 | 0 | 28 | 1 | 1 | 48.72 | 1741.2528 | 4.872
|  | 1階 | 調理室 | 従量電灯 |  | 6 | 290 | N-40W | 0 | トラフ形ベースライト | 1 | FL40 | 0 | 0 | 0 | 防湿型 | 0 | 0 | 0 | 47 | 3 | 3 | 245.34 | 8768.4516 | 24.534
|  | 1階 | 調理室 | 従量電灯 |  | 6 | 290 | M-40W2 | 0 | 逆富士ベースライト | 2 | FL40 | 0 | 0 | 0 | 0 | 0 | 0 | 0 | 47 | 4 | 8 | 654.24 | 23382.5376 | 65.424
|  | 1階 | 調理室 | 従量電灯 |  | 6 | 290 | B-20W | 0 | ミラー灯 | 1 | FL20 | 0 | 0 | 0 | 0 | 0 | 0 | 0 | 28 | 1 | 1 | 48.72 | 1741.2528 | 4.872
|  | 1階 | 調理室 | 従量電灯 |  | 6 | 290 | G-15W | 0 | 殺菌灯 | 1 | GL/FG | 0 | 0 | 0 | 0 | 0 | 0 | 0 | 0 | 1 | 1 | 0 | 0 | 0
|  | 1階 | 玄関 | 従量電灯 |  | 12 | 290 | F-40W⊗ | 0 | 逆富士ベースライト | 1 | FL40 | 0 | 0 | 0 | 0 | 0 | 0 | 0 | 47 | 1 | 1 | 163.56 | 5845.6344 | 16.356
|  | 1階 | 玄関 | 従量電灯 |  | 24 | 365 | A-20W-1 | 0 | B級BL形 誘導灯 | 1 | FL20 | 0 | 0 | 0 | 避難口 | 0 | 両面 | 0 | 28 | 1 | 1 | 245.28 | 8766.3072 | 24.528
|  | 1階 | 玄関 | 従量電灯 |  | 12 | 290 | A-20W-2 | 0 | 0 | 1 | - | 0 | 0 | 0 | 0 | 0 | 0 | 0 | 0 | 1 | 1 | 0 | 0 | 0
|  | 1階 | 廊下 | 従量電灯 |  | 12 | 290 | F-20W | 0 | 逆富士ベースライト | 1 | FL20 | 0 | 0 | 0 | 0 | 0 | 0 | 0 | 28 | 5 | 5 | 487.2 | 17412.528 | 48.72
|  | 1階 | 廊下 | 従量電灯 |  | 12 | 290 | F-20W⊗ | 0 | 逆富士ベースライト | 1 | FL20 | 0 | 0 | 0 | 0 | 0 | 0 | 0 | 28 | 5 | 5 | 487.2 | 17412.528 | 48.72
|  | 1階 | 廊下 | 従量電灯 |  | 12 | 290 | F-40W⊗ | 0 | 逆富士ベースライト | 1 | FL40 | 0 | 0 | 0 | 0 | 0 | 0 | 0 | 47 | 2 | 2 | 327.12 | 11691.2688 | 32.712
|  | 1階 | 廊下 | 従量電灯 |  | 24 | 365 | A-10W-1 | 0 | C級 誘導灯 | 1 | FL10 | 0 | 0 | 0 | 避難口 | 0 | 両面 | 0 | 13 | 2 | 2 | 227.76 | 8140.1424 | 22.776
|  | 1階 | 廊下 | 従量電灯 |  | 12 | 290 | A-10W-2 | 0 | 0 | 1 | - | 0 | 0 | 0 | 0 | 0 | 0 | 0 | 0 | 2 | 2 | 0 | 0 | 0
|  | 1階 | 廊下 | 従量電灯 |  | 24 | 365 | A-20W-1 | 0 | B級BL形 誘導灯 | 1 | FL20 | 0 | 0 | 0 | 避難口 | 0 | 両面 | 0 | 28 | 1 | 1 | 245.28 | 8766.3072 | 24.528
|  | 1階 | 廊下 | 従量電灯 |  | 12 | 290 | A-20W-2 | 0 | 0 | 1 | - | 0 | 0 | 0 | 0 | 0 | 0 | 0 | 0 | 1 | 1 | 0 | 0 | 0
|  | 1階 | 洗タク機室 | 従量電灯 |  | 2 | 290 | F-20W | 0 | 逆富士ベースライト | 1 | FL20 | 0 | 0 | 0 | 0 | 0 | 0 | 0 | 28 | 1 | 1 | 16.24 | 580.4176 | 1.624
|  | 1階 | 物品庫 | 従量電灯 |  | 1 | 12 | F-20W | 0 | 逆富士ベースライト | 1 | FL20 | 0 | 0 | 0 | 0 | 0 | 0 | 0 | 28 | 1 | 1 | 0.336 | 12.0086 | 0.0336
|  | 1階 | テラス | 従量電灯 |  | 12 | 365 | B-20WWP | 0 | ブラケット灯 | 1 | FL20 | 0 | 0 | 0 | 0 | 0 | 0 | 0 | 28 | 5 | 5 | 613.2 | 21915.768 | 61.32
|  | 1階 | テラス | 従量電灯 |  | 12 | 365 | F-40W | 0 | 逆富士ベースライト | 1 | FL40 | 0 | 0 | 0 | 0 | 0 | 0 | 0 | 47 | 2 | 2 | 411.72 | 14714.8728 | 41.172
|  | 1階 | サンデッキ | 従量電灯 |  | 12 | 365 | B-20WWP | 0 | ブラケット灯 | 1 | FL20 | 0 | 0 | 0 | 0 | 0 | 0 | 0 | 28 | 1 | 1 | 122.64 | 4383.1536 | 12.264
|  | 1階 | 外 | 従量電灯 |  | 12 | 365 | B-20WWP | 0 | ブラケット灯 | 1 | FL20 | 0 | 0 | 0 | 0 | 0 | 0 | 0 | 28 | 7 | 7 | 858.48 | 30682.0752 | 85.848
|  | 1階 | 物入 | 従量電灯 |  | 1 | 12 | I-40W | 0 | ブラケット灯 | 1 | IL40 | 0 | 0 | 0 | 0 | 0 | 0 | 0 | 36 | 1 | 1 | 0.432 | 15.4397 | 0.0432
|  | 1階 | 調理室 | 従量電灯 |  | 6 | 290 | I-40W | 0 | ブラケット灯 | 1 | IL40 | 0 | 0 | 0 | 0 | 0 | 0 | 0 | 36 | 1 | 1 | 62.64 | 2238.7536 | 6.264
【図面】 | 105_所沢市立松井保育園 |  |  |  |  | ＣＯ２排出係数 |  |  | 0.1 | 電気料金単価 | 35.74
[8 empty] | 既存照明 情報 | [14 empty] | 既存 照明 ベースライン (kWh) | 既存 照明 電気 料金 (円) | 既存 照明 CO2 排出量 (kg-co2)
| 建物名 | 階数 | 部屋名 | 契約種別 | 備考 | 点灯時間 | 稼働日数 | 器具記号 |  | 器具種類 | 灯数 | ランプ種別 | 口金 | 器具寸法 | 品番 | 器具仕様詳細① | 器具仕様詳細② | 器具仕様詳細③ | 非常灯 | 消費電力 | 器具台数 | ランプ本数
[6 empty] | /日 | /年 | [12 empty] | W/本 | 台 | 本
|  | 1階 | 0歳児室 | 従量電灯 |  | 13 | 291 | FRS15L5-322PN | 0 | 埋込ルーバー | 2 | FHF32 | 0 | 0 | 0 | 0 | 0 | 0 | 0 | 36 | 9 | 18 | 2451.384 | 87612.4642 | 245.1384
|  | 1階 | 0歳児室 | 従量電灯 |  | 24 | 365 | K1-IRS4-J13 | 0 | 専用型非常灯 | 1 | JE13 | 0 | 0 | 0 | 0 | 0 | 0 | 電池内蔵 | 2.7 | 2 | 2 | 47.304 | 1690.645 | 4.7304
|  | 1階 | 和室 | 従量電灯 |  | 3 | 291 | FRS15L5-322PN | 0 | 埋込ルーバー | 2 | FHF32 | 0 | 0 | 0 | 0 | 0 | 0 | 0 | 36 | 2 | 4 | 125.712 | 4492.9469 | 12.5712
|  | 1階 | 和室 | 従量電灯 |  | 24 | 365 | K1-IRS4-J13 | 0 | 専用型非常灯 | 1 | JE13 | 0 | 0 | 0 | 0 | 0 | 0 | 電池内蔵 | 2.7 | 1 | 1 | 23.652 | 845.3225 | 2.3652
|  | 1階 | 調乳室 | 従量電灯 |  | 3 | 291 | FSS9-321PN | 0 | 逆富士ベースライト | 1 | FHF32 | 0 | 0 | 0 | 0 | 0 | 0 | 0 | 36 | 1 | 1 | 31.428 | 1123.2367 | 3.1428
|  | 1階 | 調乳室 | 従量電灯 |  | 3 | 291 | FBS2-201 | 0 | ブラケット灯 | 1 | FL20 | 0 | 0 | 0 | 0 | 0 | 0 | 0 | 28 | 1 | 1 | 24.444 | 873.6286 | 2.4444
|  | 1階 | 調乳室 | 従量電灯 |  | 24 | 365 | K1-IRS4-J13 | 0 | 専用型非常灯 | 1 | JE13 | 0 | 0 | 0 | 0 | 0 | 0 | 電池内蔵 | 2.7 | 1 | 1 | 23.652 | 845.3225 | 2.3652
|  | 1階 | 1歳児室 | 従量電灯 |  | 13 | 291 | FRS15L5-322PN | 0 | 埋込ルーバー | 2 | FHF32 | 0 | 0 | 0 | 0 | 0 | 0 | 0 | 36 | 12 | 24 | 3268.512 | 116816.6189 | 326.8512
|  | 1階 | 1歳児室 | 従量電灯 |  | 24 | 365 | K1-IRS4-J13 | 0 | 専用型非常灯 | 1 | JE13 | 0 | 0 | 0 | 0 | 0 | 0 | 電池内蔵 | 2.7 | 2 | 2 | 47.304 | 1690.645 | 4.7304
|  | 1階 | 便所A | 従量電灯 |  | 3 | 291 | FSS9-321PH | 0 | 逆富士ベースライト | 1 | FHF32(高出力) | 0 | 0 | 0 | 0 | 0 | 0 | 0 | 48 | 3 | 3 | 125.712 | 4492.9469 | 12.5712
|  | 1階 | 便所A | 従量電灯 |  | 3 | 291 | FRS11-D181 | 0 | ダウンライト | 1 | FDL18 | 0 | 0 | 0 | 0 | 0 | 0 | 0 | 26 | 1 | 1 | 22.698 | 811.2265 | 2.2698
|  | 1階 | 2歳児室 | 従量電灯 |  | 13 | 291 | FRS15L5-322PN | 0 | 埋込ルーバー | 2 | FHF32 | 0 | 0 | 0 | 0 | 0 | 0 | 0 | 36 | 12 | 24 | 3268.512 | 116816.6189 | 326.8512
|  | 1階 | 2歳児室 | 従量電灯 |  | 24 | 365 | K1-IRS4-J13 | 0 | 専用型非常灯 | 1 | JE13 | 0 | 0 | 0 | 0 | 0 | 0 | 電池内蔵 | 2.7 | 2 | 2 | 47.304 | 1690.645 | 4.7304
|  | 1階 | 事務室 | 従量電灯 |  | 13 | 291 | SP-11 | 0 | ブラケット灯 | 1 | FPL18 | 0 | 0 | 0 | 0 | 0 | 0 | 0 | 26 | 1 | 1 | 98.358 | 3515.3149 | 9.8358
|  | 1階 | 事務室 | 従量電灯 |  | 24 | 365 | K1-IRS4-J13 | 0 | 専用型非常灯 | 1 | JE13 | 0 | 0 | 0 | 0 | 0 | 0 | 電池内蔵 | 2.7 | 2 | 2 | 47.304 | 1690.645 | 4.7304
|  | 1階 | 事務室 | 従量電灯 |  | 13 | 291 | FRS15-322PN | 0 | 埋込ベースライト | 2 | FHF32 | 0 | 0 | 0 | 0 | 0 | 0 | 0 | 36 | 16 | 32 | 4358.016 | 155755.4918 | 435.8016
|  | 1階 | 一時保育室 | 従量電灯 |  | 13 | 291 | FRS15L5-322PN | 0 | 埋込ルーバー | 2 | FHF32 | 0 | 0 | 0 | 0 | 0 | 0 | 0 | 36 | 12 | 24 | 3268.512 | 116816.6189 | 326.8512
|  | 1階 | 一時保育室 | 従量電灯 |  | 24 | 365 | K1-IRS4-J13 | 0 | 専用型非常灯 | 1 | JE13 | 0 | 0 | 0 | 0 | 0 | 0 | 電池内蔵 | 2.7 | 2 | 2 | 47.304 | 1690.645 | 4.7304
|  | 1階 | 便所(B) | 従量電灯 |  | 3 | 291 | FSS9-321PH | 0 | 逆富士ベースライト | 1 | FHF32(高出力) | 0 | 0 | 0 | 0 | 0 | 0 | 0 | 48 | 2 | 2 | 83.808 | 2995.2979 | 8.3808
|  | 1階 | 玄関前 | 従量電灯 |  | 13 | 291 | FRS11-D181 | 0 | ダウンライト | 1 | FDL18 | 0 | 0 | 0 | 0 | 0 | 0 | 0 | 26 | 4 | 4 | 393.432 | 14061.2597 | 39.3432
|  | 1階 | 玄関 | 従量電灯 |  | 13 | 291 | SP-05-1 | 0 | ダウンライト | 1 | FHT32 | 0 | 0 | 0 | 0 | 0 | 0 | 0 | 35 | 10 | 10 | 1324.05 | 47321.547 | 132.405
|  | 1階 | 玄関 | 従量電灯 |  | 24 | 365 | SP-05-2 | 0 | リニューアルプレート | 0 | - | 0 | 0 | 0 | 0 | 0 | 0 | 0 | 0 | 10 | 0 | 0 | 0 | 0
|  | 1階 | 玄関 | 従量電灯 |  | 24 | 365 | K1-IRS4-J13 | 0 | 専用型非常灯 | 1 | JE13 | 0 | 0 | 0 | 0 | 0 | 0 | 電池内蔵 | 2.7 | 1 | 1 | 23.652 | 845.3225 | 2.3652
|  | 1階 | 玄関 | 従量電灯 |  | 24 | 365 | SH1-FSF20AF-BL-1 | 0 | B級BL形 誘導灯 | 1 | CF200 | 0 | 0 | 0 | 避難口/誘導音付点滅型 | 0 | 0 | 0 | 5.9 | 1 | 1 | 51.684 | 1847.1862 | 5.1684
|  | 1階 | 玄関 | 従量電灯 |  | 24 | 365 | SH1-FSF20AF-BL-2 | 0 | リニューアルプレート | 0 | - | 0 | 0 | 0 | 0 | 0 | 0 | 0 | 0 | 1 | 0 | 0 | 0 | 0
|  | 1階 | 玄関ホール | 従量電灯 |  | 13 | 291 | SP-05-1 | 0 | ダウンライト | 1 | FHT32 | 0 | 0 | 0 | 0 | 0 | 0 | 0 | 35 | 16 | 16 | 2118.48 | 75714.4752 | 211.848
|  | 1階 | 玄関ホール | 従量電灯 |  | 24 | 365 | SP-05-2 | 0 | リニューアルプレート | 0 | - | 0 | 0 | 0 | 0 | 0 | 0 | 0 | 0 | 16 | 0 | 0 | 0 | 0
|  | 1階 | 玄関ホール | 従量電灯 |  | 24 | 365 | K1-IRS4-J13 | 0 | 専用型非常灯 | 1 | JE13 | 0 | 0 | 0 | 0 | 0 | 0 | 電池内蔵 | 2.7 | 1 | 1 | 23.652 | 845.3225 | 2.3652
|  | 1階 | 玄関ホール | 従量電灯 |  | 24 | 365 | ST1-FSF23-C-1 | 0 | C級 誘導灯 | 1 | CF130 | 0 | 0 | 0 | 通路 | 0 | 片面 | 0 | 5 | 1 | 1 | 43.8 | 1565.412 | 4.38
|  | 1階 | 玄関ホール | 従量電灯 |  | 24 | 365 | ST1-FSF23-C-2 | 0 | リニューアルプレート | 0 | - | 0 | 0 | 0 | 0 | 0 | 0 | 0 | 0 | 1 | 0 | 0 | 0 | 0
|  | 1階 | 書庫 | 従量電灯 |  | 1 | 12 | FSS9-321PH | 0 | 逆富士ベースライト | 1 | FHF32(高出力) | 0 | 0 | 0 | 0 | 0 | 0 | 0 | 48 | 1 | 1 | 0.576 | 20.5862 | 0.0576
|  | 1階 | ふれあいコーナー | 従量電灯 |  | 13 | 291 | FRL8-P363 | 0 | スクエアベースライト | 3 | FPL36 | 0 | 0 | 0 | 0 | 0 | 0 | 0 | 44 | 4 | 12 | 1997.424 | 71387.9338 | 199.7424
|  | 1階 | ふれあいコーナー | 従量電灯 |  | 24 | 365 | K1-IRS4-J13 | 0 | 専用型非常灯 | 1 | JE13 | 0 | 0 | 0 | 0 | 0 | 0 | 電池内蔵 | 2.7 | 1 | 1 | 23.652 | 845.3225 | 2.3652
|  | 1階 | 身障者用便所 | 従量電灯 |  | 3 | 291 | FRS19-321PN | 0 | 埋込ベースライト | 1 | FHF32 | 0 | 0 | 0 | 0 | 0 | 0 | 0 | 36 | 1 | 1 | 31.428 | 1123.2367 | 3.1428
|  | 1階 | 身障者用便所 | 従量電灯 |  | 3 | 291 | SP-11 | 0 | ブラケット灯 | 1 | FPL18 | 0 | 0 | 0 | 0 | 0 | 0 | 0 | 26 | 1 | 1 | 22.698 | 811.2265 | 2.2698
|  | 1階 | 身障者用便所 | 従量電灯 |  | 24 | 365 | K1-IRS4-J13 | 0 | 専用型非常灯 | 1 | JE13 | 0 | 0 | 0 | 0 | 0 | 0 | 電池内蔵 | 2.7 | 1 | 1 | 23.652 | 845.3225 | 2.3652
|  | 1階 | 倉庫 | 従量電灯 |  | 1 | 12 | FSS9-321PH | 0 | 逆富士ベースライト | 1 | FHF32(高出力) | 0 | 0 | 0 | 0 | 0 | 0 | 0 | 48 | 2 | 2 | 1.152 | 41.1725 | 0.1152
|  | 1階 | ポンプ置場 | 従量電灯 |  | 1 | 12 | FSS9MPA-321PH | 0 | 逆富士ベースライト | 1 | FHF32(高出力) | 0 | 0 | 0 | 0 | 0 | 0 | 0 | 48 | 2 | 2 | 1.152 | 41.1725 | 0.1152
|  | 1階 | 給食観察コーナー | 従量電灯 |  | 10 | 291 | FRL8-P363 | 0 | スクエアベースライト | 3 | FPL36 | 0 | 0 | 0 | 0 | 0 | 0 | 0 | 44 | 2 | 6 | 768.24 | 27456.8976 | 76.824
|  | 1階 | 廊下 | 従量電灯 |  | 13 | 291 | FRS19-321PN | 0 | 埋込ベースライト | 1 | FHF32 | 0 | 0 | 0 | 0 | 0 | 0 | 0 | 36 | 6 | 6 | 817.128 | 29204.1547 | 81.7128
|  | 1階 | 廊下 | 従量電灯 |  | 24 | 365 | K1-IRS4-J13 | 0 | 専用型非常灯 | 1 | JE13 | 0 | 0 | 0 | 0 | 0 | 0 | 電池内蔵 | 2.7 | 2 | 2 | 47.304 | 1690.645 | 4.7304
|  | 1階 | 廊下 | 従量電灯 |  | 24 | 365 | ST1-FSF23-C-1 | 0 | C級 誘導灯 | 1 | CF130 | 0 | 0 | 0 | 通路 | 0 | 片面 | 0 | 5 | 1 | 1 | 43.8 | 1565.412 | 4.38
|  | 1階 | 廊下 | 従量電灯 |  | 24 | 365 | ST1-FSF23-C-2 | 0 | リニューアルプレート | 0 | - | 0 | 0 | 0 | 0 | 0 | 0 | 0 | 0 | 1 | 0 | 0 | 0 | 0
|  | 1階 | 調理室 | 従量電灯 |  | 10 | 291 | FSS9MPA-322PH | 0 | 逆富士ベースライト | 2 | FHF32(高出力) | 0 | 0 | 0 | 0 | 0 | 0 | 0 | 48 | 7 | 14 | 1955.52 | 69890.2848 | 195.552
|  | 1階 | 調理室 | 従量電灯 |  | 10 | 291 | SP-10 | 0 | 殺菌灯 | 1 | GL/FG | 0 | 0 | 0 | 0 | 0 | 0 | 0 | 0 | 2 | 2 | 0 | 0 | 0
|  | 1階 | 調理室 | 従量電灯 |  | 24 | 365 | K1-IRS4-J13 | 0 | 専用型非常灯 | 1 | JE13 | 0 | 0 | 0 | 0 | 0 | 0 | 電池内蔵 | 2.7 | 1 | 1 | 23.652 | 845.3225 | 2.3652
|  | 1階 | 配膳室 | 従量電灯 |  | 1 | 291 | FSS9-322PN | 0 | 逆富士ベースライト | 2 | FHF32 | 0 | 0 | 0 | 0 | 0 | 0 | 0 | 36 | 1 | 2 | 20.952 | 748.8245 | 2.0952
|  | 1階 | 配膳室 | 従量電灯 |  | 24 | 365 | K1-IRS4-J13 | 0 | 専用型非常灯 | 1 | JE13 | 0 | 0 | 0 | 0 | 0 | 0 | 電池内蔵 | 2.7 | 1 | 1 | 23.652 | 845.3225 | 2.3652
|  | 1階 | 廊下(2) | 従量電灯 |  | 13 | 291 | FRS19-321PN | 0 | 埋込ベースライト | 1 | FHF32 | 0 | 0 | 0 | 0 | 0 | 0 | 0 | 36 | 1 | 1 | 136.188 | 4867.3591 | 13.6188
|  | 1階 | 下処理室 | 従量電灯 |  | 5 | 291 | FSS9MPA-322PH | 0 | 逆富士ベースライト | 2 | FHF32(高出力) | 0 | 0 | 0 | 0 | 0 | 0 | 0 | 48 | 1 | 2 | 139.68 | 4992.1632 | 13.968
|  | 1階 | 下処理室 | 従量電灯 |  | 24 | 365 | K1-IRS4-J13 | 0 | 専用型非常灯 | 1 | JE13 | 0 | 0 | 0 | 0 | 0 | 0 | 電池内蔵 | 2.7 | 1 | 1 | 23.652 | 845.3225 | 2.3652
|  | 1階 | 食品庫 | 従量電灯 |  | 1 | 291 | FSS9-321PH | 0 | 逆富士ベースライト | 1 | FHF32(高出力) | 0 | 0 | 0 | 0 | 0 | 0 | 0 | 48 | 1 | 1 | 13.968 | 499.2163 | 1.3968
|  | 1階 | 調理室前室 | 従量電灯 |  | 13 | 291 | FSS9-322PN | 0 | 逆富士ベースライト | 2 | FHF32 | 0 | 0 | 0 | 0 | 0 | 0 | 0 | 36 | 1 | 2 | 272.376 | 9734.7182 | 27.2376
|  | 1階 | 調理室前室 | 従量電灯 |  | 24 | 365 | SH1-FBF20-C-1 | 0 | C級 誘導灯 | 1 | CF130 | 0 | 0 | 0 | 避難口 | 0 | 片面 | 0 | 5 | 1 | 1 | 43.8 | 1565.412 | 4.38
|  | 1階 | 調理室前室 | 従量電灯 |  | 24 | 365 | K1-IRS4-J13 | 0 | 専用型非常灯 | 1 | JE13 | 0 | 0 | 0 | 0 | 0 | 0 | 電池内蔵 | 2.7 | 1 | 1 | 23.652 | 845.3225 | 2.3652
|  | 1階 | 調理室前室 | 従量電灯 |  | 24 | 365 | SH1-FBF20-C-2 | 0 | リニューアルプレート | 0 | - | 0 | 0 | 0 | 0 | 0 | 0 | 0 | 0 | 1 | 0 | 0 | 0 | 0
|  | 1階 | 検収室 | 従量電灯 |  | 1 | 291 | FSS9-322PH | 0 | 逆富士ベースライト | 2 | FHF32(高出力) | 0 | 0 | 0 | 0 | 0 | 0 | 0 | 48 | 1 | 2 | 27.936 | 998.4326 | 2.7936
|  | 1階 | 検収室 | 従量電灯 |  | 24 | 365 | SH1-FBF20AF-BL-1 | 0 | B級BL形 誘導灯 | 1 | CF210 | 0 | 0 | 0 | 避難口/誘導音付点滅型 | 0 | 0 | 0 | 5.3 | 1 | 1 | 46.428 | 1659.3367 | 4.6428
|  | 1階 | 検収室 | 従量電灯 |  | 24 | 365 | SH1-FBF20AF-BL-2 | 0 | リニューアルプレート | 0 | - | 0 | 0 | 0 | 0 | 0 | 0 | 0 | 0 | 1 | 0 | 0 | 0 | 0
|  | 1階 | 検収室 | 従量電灯 |  | 24 | 365 | K1-IRS4-J13 | 0 | 専用型非常灯 | 1 | JE13 | 0 | 0 | 0 | 0 | 0 | 0 | 電池内蔵 | 2.7 | 1 | 1 | 23.652 | 845.3225 | 2.3652
|  | 1階 | 休憩室 | 従量電灯 |  | 3 | 291 | SP-02 | 0 | シーリングライト | 1 | FCL30+40 | 0 | 0 | 0 | 0 | 0 | 0 | 0 | 75 | 1 | 1 | 65.475 | 2340.0765 | 6.5475
|  | 1階 | 休憩室 | 従量電灯 |  | 24 | 365 | K1-IRS4-J13 | 0 | 専用型非常灯 | 1 | JE13 | 0 | 0 | 0 | 0 | 0 | 0 | 電池内蔵 | 2.7 | 1 | 1 | 23.652 | 845.3225 | 2.3652
|  | 1階 | 休憩室前室 | 従量電灯 |  | 3 | 291 | FSS9-321PH | 0 | 逆富士ベースライト | 1 | FHF32(高出力) | 0 | 0 | 0 | 0 | 0 | 0 | 0 | 48 | 1 | 1 | 41.904 | 1497.649 | 4.1904
|  | 1階 | 休憩室前室 | 従量電灯 |  | 24 | 365 | K1-IRS4-J13 | 0 | 専用型非常灯 | 1 | JE13 | 0 | 0 | 0 | 0 | 0 | 0 | 電池内蔵 | 2.7 | 1 | 1 | 23.652 | 845.3225 | 2.3652
|  | 1階 | 休憩室便所 | 従量電灯 |  | 3 | 291 | FRS11-D181 | 0 | ダウンライト | 1 | FDL18 | 0 | 0 | 0 | 0 | 0 | 0 | 0 | 26 | 1 | 1 | 22.698 | 811.2265 | 2.2698
|  | 1階 | 沐浴室 | 従量電灯 |  | 13 | 291 | FSS9MPA-321PH | 0 | 逆富士ベースライト | 1 | FHF32(高出力) | 0 | 0 | 0 | 0 | 0 | 0 | 0 | 48 | 2 | 2 | 363.168 | 12979.6243 | 36.3168
|  | 1階 | 沐浴室 | 従量電灯 |  | 24 | 365 | K1-IRS4-J13 | 0 | 専用型非常灯 | 1 | JE13 | 0 | 0 | 0 | 0 | 0 | 0 | 電池内蔵 | 2.7 | 1 | 1 | 23.652 | 845.3225 | 2.3652
|  | 1階 | 沐浴室便所 | 従量電灯 |  | 3 | 291 | FRS11-D181 | 0 | ダウンライト | 1 | FDL18 | 0 | 0 | 0 | 0 | 0 | 0 | 0 | 26 | 1 | 1 | 22.698 | 811.2265 | 2.2698
|  | 1階 | 沐浴室物入 | 従量電灯 |  | 13 | 291 | FSS9-321PN | 0 | 逆富士ベースライト | 1 | FHF32 | 0 | 0 | 0 | 0 | 0 | 0 | 0 | 36 | 1 | 1 | 136.188 | 4867.3591 | 13.6188
|  | 1階 | テラス | 従量電灯 |  | 4 | 291 | SP-01 | 0 | ブラケット灯 | 1 | FHF32(高出力) | 0 | 0 | 0 | 防湿型 | 0 | 0 | 0 | 48 | 3 | 3 | 167.616 | 5990.5958 | 16.7616
|  | 1階 | 外壁 | 従量電灯 |  | 4 | 291 | SP-08 | 0 | ブラケット灯 | 1 | FL20 | 0 | 0 | 0 | 防湿型 | 0 | 0 | 0 | 28 | 3 | 3 | 97.776 | 3494.5142 | 9.7776
|  | 1階 | 外壁 | 従量電灯 |  | 4 | 291 | SP-09 | 0 | シーリングライト | 1 | FML(FWL)18 | 0 | 0 | 0 | 防湿型 | 0 | 0 | 0 | 22 | 4 | 4 | 102.432 | 3660.9197 | 10.2432
|  | 1階 | 階段 | 従量電灯 |  | 13 | 291 | SK1-FST15-321PH | 0 | 階段通路誘導灯 | 1 | FHF32(高出力) | 0 | 0 | 0 | 0 | 0 | 0 | 0 | 48 | 1 | 1 | 181.584 | 6489.8122 | 18.1584
|  | 1階 | 来賓・職員用下駄箱 | 従量電灯 |  | 13 | 291 | FRL8-P363 | 0 | スクエアベースライト | 3 | FPL36 | 0 | 0 | 0 | 0 | 0 | 0 | 0 | 44 | 2 | 6 | 998.712 | 35693.9669 | 99.8712
|  | 1階 | 乳母車置場(仮) | 従量電灯 |  | 13 | 291 | SP-01 | 0 | ブラケット灯 | 1 | FHF32(高出力) | 0 | 0 | 0 | 防湿型 | 0 | 0 | 0 | 48 | 1 | 1 | 181.584 | 6489.8122 | 18.1584
|  | 1階 | ゴミ置場(仮) | 従量電灯 |  | 13 | 291 | SP-08 | 0 | ブラケット灯 | 1 | FL20 | 0 | 0 | 0 | 防湿型 | 0 | 0 | 0 | 28 | 1 | 1 | 105.924 | 3785.7238 | 10.5924
|  | 2階 | 5歳児室 | 従量電灯 |  | 13 | 291 | FRL8-P363 | 0 | スクエアベースライト | 3 | FPL36 | 0 | 0 | 0 | 0 | 0 | 0 | 0 | 44 | 12 | 36 | 5992.272 | 214163.8013 | 599.2272
|  | 2階 | 5歳児室 | 従量電灯 |  | 24 | 365 | K1-IRS4-J13 | 0 | 専用型非常灯 | 1 | JE13 | 0 | 0 | 0 | 0 | 0 | 0 | 電池内蔵 | 2.7 | 2 | 2 | 47.304 | 1690.645 | 4.7304
|  | 2階 | 4歳児室 | 従量電灯 |  | 13 | 291 | FRL8-P363 | 0 | スクエアベースライト | 3 | FPL36 | 0 | 0 | 0 | 0 | 0 | 0 | 0 | 44 | 10 | 30 | 4993.56 | 178469.8344 | 499.356
|  | 2階 | 4歳児室 | 従量電灯 |  | 24 | 365 | K1-IRS4-J13 | 0 | 専用型非常灯 | 1 | JE13 | 0 | 0 | 0 | 0 | 0 | 0 | 電池内蔵 | 2.7 | 2 | 2 | 47.304 | 1690.645 | 4.7304
|  | 2階 | 3歳児室 | 従量電灯 |  | 13 | 291 | FRL8-P363 | 0 | スクエアベースライト | 3 | FPL36 | 0 | 0 | 0 | 0 | 0 | 0 | 0 | 44 | 10 | 30 | 4993.56 | 178469.8344 | 499.356
|  | 2階 | 3歳児室 | 従量電灯 |  | 24 | 365 | K1-IRS4-J13 | 0 | 専用型非常灯 | 1 | JE13 | 0 | 0 | 0 | 0 | 0 | 0 | 電池内蔵 | 2.7 | 2 | 2 | 47.304 | 1690.645 | 4.7304
|  | 2階 | 器具庫(1) | 従量電灯 |  | 1 | 12 | FSS9-321PN | 0 | 逆富士ベースライト | 1 | FHF32 | 0 | 0 | 0 | 0 | 0 | 0 | 0 | 36 | 1 | 1 | 0.432 | 15.4397 | 0.0432
|  | 2階 | 器具庫(2) | 従量電灯 |  | 1 | 12 | FSS9-321PN | 0 | 逆富士ベースライト | 1 | FHF32 | 0 | 0 | 0 | 0 | 0 | 0 | 0 | 36 | 2 | 2 | 0.864 | 30.8794 | 0.0864
|  | 2階 | 器具庫(3) | 従量電灯 |  | 1 | 12 | FSS9-321PN | 0 | 逆富士ベースライト | 1 | FHF32 | 0 | 0 | 0 | 0 | 0 | 0 | 0 | 36 | 1 | 1 | 0.432 | 15.4397 | 0.0432
|  | 2階 | 遊戯室 | 従量電灯 |  | 9 | 291 | SP-05-1 | 0 | ダウンライト | 1 | FHT32 | 0 | 0 | 0 | 0 | 0 | 0 | 0 | 35 | 28 | 28 | 2566.62 | 91730.9988 | 256.662
|  | 1階 | 遊戯室 | 従量電灯 |  | 24 | 365 | SP-05-2 | 0 | リニューアルプレート | 0 | - | 0 | 0 | 0 | 0 | 0 | 0 | 0 | 0 | 28 | 0 | 0 | 0 | 0
|  | 2階 | 遊戯室 | 従量電灯 |  | 9 | 291 | SP-03 | 0 | ダウンライト | 1 | FHT42 | 0 | 0 | 0 | 0 | 0 | 0 | 0 | 48 | 12 | 12 | 1508.544 | 53915.3626 | 150.8544
|  | 2階 | 遊戯室 | 従量電灯 |  | 24 | 365 | K1-IRS4-J13 | 0 | 専用型非常灯 | 1 | JE13 | 0 | 0 | 0 | 0 | 0 | 0 | 電池内蔵 | 2.7 | 4 | 4 | 94.608 | 3381.2899 | 9.4608
|  | 2階 | 倉庫 | 従量電灯 |  | 1 | 12 | FSS9-322PH | 0 | 逆富士ベースライト | 2 | FHF32(高出力) | 0 | 0 | 0 | 0 | 0 | 0 | 0 | 48 | 1 | 2 | 1.152 | 41.1725 | 0.1152
|  | 2階 | ホール | 従量電灯 |  | 9 | 291 | FRL8-P363 | 0 | スクエアベースライト | 3 | FPL36 | 0 | 0 | 0 | 0 | 0 | 0 | 0 | 44 | 4 | 12 | 1382.832 | 49422.4157 | 138.2832
|  | 2階 | ホール | 従量電灯 |  | 24 | 365 | K1-IRS4-J13 | 0 | 専用型非常灯 | 1 | JE13 | 0 | 0 | 0 | 0 | 0 | 0 | 電池内蔵 | 2.7 | 1 | 1 | 23.652 | 845.3225 | 2.3652
|  | 2階 | ホール | 従量電灯 |  | 24 | 365 | ST1-FSF23-C-1 | 0 | C級 誘導灯 | 1 | CF130 | 0 | 0 | 0 | 通路 | 0 | 片面 | 0 | 5 | 1 | 1 | 43.8 | 1565.412 | 4.38
|  | 2階 | ホール | 従量電灯 |  | 24 | 365 | ST1-FSF23-C-2 | 0 | リニューアルプレート | 0 | - | 0 | 0 | 0 | 0 | 0 | 0 | 0 | 0 | 1 | 0 | 0 | 0 | 0
|  | 2階 | ホール | 従量電灯 |  | 24 | 365 | SH1-FSF20AF-BL-1 | 0 | B級BL形 誘導灯 | 1 | CF200 | 0 | 0 | 0 | 避難口/誘導音付点滅型 | 0 | 0 | 0 | 5.9 | 1 | 1 | 51.684 | 1847.1862 | 5.1684
|  | 2階 | ホール | 従量電灯 |  | 24 | 365 | SH1-FSF20AF-BL-2 | 0 | リニューアルプレート | 0 | - | 0 | 0 | 0 | 0 | 0 | 0 | 0 | 0 | 1 | 0 | 0 | 0 | 0
|  | 2階 | 階段 | 従量電灯 |  | 13 | 291 | SK1-FST15-321PH | 0 | 階段通路誘導灯 | 1 | FHF32(高出力) | 0 | 0 | 0 | 0 | 0 | 0 | 0 | 48 | 1 | 1 | 181.584 | 6489.8122 | 18.1584
|  | 2階 | 廊下 | 従量電灯 |  | 13 | 291 | SP-04 | 0 | ブラケット灯 | 1 | FHT32 | 0 | 0 | 0 | 0 | 0 | 0 | 0 | 35 | 8 | 8 | 1059.24 | 37857.2376 | 105.924
|  | 2階 | 廊下 | 従量電灯 |  | 13 | 291 | FRS19-321PN | 0 | 埋込ベースライト | 1 | FHF32 | 0 | 0 | 0 | 0 | 0 | 0 | 0 | 36 | 2 | 2 | 272.376 | 9734.7182 | 27.2376
|  | 2階 | 廊下 | 従量電灯 |  | 24 | 365 | ST1-FSF23-C-1 | 0 | C級 誘導灯 | 1 | CF130 | 0 | 0 | 0 | 通路 | 0 | 片面 | 0 | 5 | 1 | 1 | 43.8 | 1565.412 | 4.38
|  | 2階 | 廊下 | 従量電灯 |  | 24 | 365 | K1-IRS4-J13 | 0 | 専用型非常灯 | 1 | JE13 | 0 | 0 | 0 | 0 | 0 | 0 | 電池内蔵 | 2.7 | 2 | 2 | 47.304 | 1690.645 | 4.7304
|  | 2階 | 廊下 | 従量電灯 |  | 24 | 365 | ST1-FSF23-C-2 | 0 | リニューアルプレート | 0 | - | 0 | 0 | 0 | 0 | 0 | 0 | 0 | 0 | 1 | 0 | 0 | 0 | 0
|  | 2階 | 廊下(2) | 従量電灯 |  | 13 | 291 | FRS19-322PN | 0 | 埋込ベースライト | 1 | FHF32 | 0 | 0 | 0 | 0 | 0 | 0 | 0 | 36 | 1 | 1 | 136.188 | 4867.3591 | 13.6188
|  | 2階 | 廊下(2) | 従量電灯 |  | 24 | 365 | K1-IRS4-J13 | 0 | 専用型非常灯 | 1 | JE13 | 0 | 0 | 0 | 0 | 0 | 0 | 電池内蔵 | 2.7 | 1 | 1 | 23.652 | 845.3225 | 2.3652
|  | 2階 | 廊下(2) | 従量電灯 |  | 24 | 365 | SH1-FBF20AF-BL-1 | 0 | B級BL形 誘導灯 | 1 | CF210 | 0 | 0 | 0 | 避難口/誘導音付点滅型 | 0 | 0 | 0 | 5.3 | 1 | 1 | 46.428 | 1659.3367 | 4.6428
|  | 2階 | 廊下(2) | 従量電灯 |  | 24 | 365 | SH1-FBF20AF-BL-2 | 0 | リニューアルプレート | 0 | - | 0 | 0 | 0 | 0 | 0 | 0 | 0 | 0 | 1 | 0 | 0 | 0 | 0
|  | 2階 | 教材庫 | 従量電灯 |  | 1 | 291 | FSS9MPA-322PH | 0 | 逆富士ベースライト | 2 | FHF32(高出力) | 0 | 0 | 0 | 0 | 0 | 0 | 0 | 48 | 1 | 2 | 27.936 | 998.4326 | 2.7936
|  | 2階 | 配膳室 | 従量電灯 |  | 1 | 291 | FSS9MPA-322PH | 0 | 逆富士ベースライト | 2 | FHF32(高出力) | 0 | 0 | 0 | 0 | 0 | 0 | 0 | 48 | 1 | 2 | 27.936 | 998.4326 | 2.7936
|  | 2階 | 配膳室 | 従量電灯 |  | 24 | 365 | K1-IRS4-J13 | 0 | 専用型非常灯 | 1 | JE13 | 0 | 0 | 0 | 0 | 0 | 0 | 電池内蔵 | 2.7 | 1 | 1 | 23.652 | 845.3225 | 2.3652
|  | 2階 | 更衣室(男) | 従量電灯 |  | 1 | 291 | FSS9-321PN | 0 | 逆富士ベースライト | 1 | FHF32 | 0 | 0 | 0 | 0 | 0 | 0 | 0 | 36 | 1 | 1 | 10.476 | 374.4122 | 1.0476
|  | 2階 | 更衣室(女) | 従量電灯 |  | 1 | 291 | FSS9-322PH | 0 | 逆富士ベースライト | 2 | FHF32(高出力) | 0 | 0 | 0 | 0 | 0 | 0 | 0 | 48 | 1 | 2 | 27.936 | 998.4326 | 2.7936
|  | 2階 | 更衣室(女) | 従量電灯 |  | 1 | 291 | FRS11-D181 | 0 | ダウンライト | 1 | FDL18 | 0 | 0 | 0 | 0 | 0 | 0 | 0 | 26 | 1 | 1 | 7.566 | 270.4088 | 0.7566
|  | 2階 | 洗濯室 | 従量電灯 |  | 1 | 291 | FRS19-321PN | 0 | 埋込ベースライト | 1 | FHF32 | 0 | 0 | 0 | 0 | 0 | 0 | 0 | 36 | 1 | 1 | 10.476 | 374.4122 | 1.0476
|  | 2階 | 前室 | 従量電灯 |  | 13 | 291 | FSS9-322PN | 0 | 逆富士ベースライト | 2 | FHF32 | 0 | 0 | 0 | 0 | 0 | 0 | 0 | 36 | 1 | 2 | 272.376 | 9734.7182 | 27.2376
|  | 2階 | 前室 | 従量電灯 |  | 24 | 365 | K1-IRS4-J13 | 0 | 専用型非常灯 | 1 | JE13 | 0 | 0 | 0 | 0 | 0 | 0 | 電池内蔵 | 2.7 | 1 | 1 | 23.652 | 845.3225 | 2.3652
|  | 2階 | 休憩室 | 従量電灯 |  | 13 | 291 | FRS19-322PN | 0 | 埋込ベースライト | 1 | FHF32 | 0 | 0 | 0 | 0 | 0 | 0 | 0 | 36 | 4 | 4 | 544.752 | 19469.4365 | 54.4752
|  | 2階 | 休憩室 | 従量電灯 |  | 24 | 365 | K1-IRS4-J13 | 0 | 専用型非常灯 | 1 | JE13 | 0 | 0 | 0 | 0 | 0 | 0 | 電池内蔵 | 2.7 | 1 | 1 | 23.652 | 845.3225 | 2.3652
|  | 2階 | 休憩室便所 | 従量電灯 |  | 3 | 291 | FRS11-D181 | 0 | ダウンライト | 1 | FDL18 | 0 | 0 | 0 | 0 | 0 | 0 | 0 | 26 | 1 | 1 | 22.698 | 811.2265 | 2.2698
|  | 2階 | 便所(c) | 従量電灯 |  | 3 | 291 | FSS9-321PH | 0 | 逆富士ベースライト | 1 | FHF32(高出力) | 0 | 0 | 0 | 0 | 0 | 0 | 0 | 48 | 4 | 4 | 167.616 | 5990.5958 | 16.7616
|  | 2階 | 便所(c) | 従量電灯 |  | 3 | 291 | SP-11 | 0 | ブラケット灯 | 1 | FPL18 | 0 | 0 | 0 | 0 | 0 | 0 | 0 | 26 | 1 | 1 | 22.698 | 811.2265 | 2.2698
|  | 2階 | 便所(c) | 従量電灯 |  | 24 | 365 | K1-IRS4-J13 | 0 | 専用型非常灯 | 1 | JE13 | 0 | 0 | 0 | 0 | 0 | 0 | 電池内蔵 | 2.7 | 1 | 1 | 23.652 | 845.3225 | 2.3652
|  | 2階 | プール倉庫 | 従量電灯 |  | 1 | 12 | FRS11-D181 | 0 | ダウンライト | 1 | FDL18 | 0 | 0 | 0 | 0 | 0 | 0 | 0 | 26 | 1 | 1 | 0.312 | 11.1509 | 0.0312
|  | 2階 | ルーフバルコニー | 従量電灯 |  | 4 | 291 | SP-08 | 0 | ブラケット灯 | 1 | FL20 | 0 | 0 | 0 | 防湿型 | 0 | 0 | 0 | 28 | 2 | 2 | 65.184 | 2329.6762 | 6.5184
|  | 2階 | 外階段 | 従量電灯 |  | 4 | 291 | SP-08 | 0 | ブラケット灯 | 1 | FL20 | 0 | 0 | 0 | 防湿型 | 0 | 0 | 0 | 28 | 1 | 1 | 32.592 | 1164.8381 | 3.2592
|  | 2階 | 室外機置場 | 従量電灯 |  | 1 | 12 | SP-08 | 0 | ブラケット灯 | 1 | FL20 | 0 | 0 | 0 | 防湿型 | 0 | 0 | 0 | 28 | 4 | 4 | 1.344 | 48.0346 | 0.1344
|  | 屋外 | 屋外 | 従量電灯 |  | 12 | 291 | SP-06-1 | 0 | 街路灯 | 1 | HF100 | 0 | 0 | 0 | 0 | 0 | 0 | 0 | 120 | 5 | 5 | 2095.2 | 74882.448 | 209.52
|  | 屋外 | 屋外 | 従量電灯 |  | 12 | 291 | SP-06-2 | 0 | 特注アダプタ | 0 | - | 0 | 0 | 0 | 0 | 0 | 0 | 0 | 0 | 5 | 0 | 0 | 0 | 0
|  | 屋外 | 屋外 | 従量電灯 |  | 12 | 291 | SP-07 | 0 | スポットライト | 1 | RF200 | 0 | 0 | 0 | 0 | 0 | 0 | 0 | 180 | 2 | 2 | 1257.12 | 44929.4688 | 125.712
|  | 屋外 | 屋外 | 従量電灯 |  | 12 | 291 | SP-08 | 0 | ブラケット灯 | 1 | FL20 | 0 | 0 | 0 | 防湿型 | 0 | 0 | 0 | 28 | 2 | 2 | 195.552 | 6989.0285 | 19.5552
【現調】 | 106_所沢市立松郷保育園 |  |  |  |  | ＣＯ２排出係数 |  |  | 0.1 | 電気料金単価 | 35.74
[8 empty] | 既存照明 情報 | [14 empty] | 既存 照明 ベースライン (kWh) | 既存 照明 電気 料金 (円) | 既存 照明 CO2 排出量 (kg-co2)
| 建物名 | 階数 | 部屋名 | 契約種別 | 備考 | 点灯時間 | 稼働日数 | 器具記号 |  | 器具種類 | 灯数 | ランプ種別 | 口金 | 器具寸法 | 品番 | 器具仕様詳細① | 器具仕様詳細② | 器具仕様詳細③ | 非常灯 | 消費電力 | 器具台数 | ランプ本数
[6 empty] | /日 | /年 | [12 empty] | W/本 | 台 | 本
| 南館 | - | 入口 | 従量電灯 |  | 13 | 246 | BR401 | 0 | ブラケット灯 | 1 | KR(LDS)40 | 0 | 130×100 | NL84031 | 上下配光 | 0 | 0 | 0 | 36 | 1 | 1 | 115.128 | 4114.6747 | 11.5128
| 南館 | - | プレイルーム | 従量電灯 |  | 13 | 246 | UK21B | 0 | 埋込ベースライト | 1 | FL20 | 0 | W300 | FF22723NR7G | 0 | 0 | ガード付 | 電池内蔵 | 28 | 1 | 1 | 89.544 | 3200.3026 | 8.9544
| 南館 | - | プレイルーム | 従量電灯 |  | 13 | 246 | UK-LED | 0 | 埋込ベースライト | 1 | LED45 | 0 | 0 | 0 | 0 | 0 | 0 | 0 | 45 | [4] | [4] | 0 | 0 | 0
| 南館 | - | プレイルーム | 従量電灯 |  | 13 | 246 | T21 | 0 | トラフ形ベースライト | 1 | FL20 | 0 | 0 | 0 | 0 | 0 | 0 | 0 | 28 | 1 | 1 | 89.544 | 3200.3026 | 8.9544
| 南館 | - | 調乳室 | 従量電灯 |  | 5 | 246 | UK41P | 0 | 埋込ベースライト | 1 | FL40 | 0 | W150 | FHA41776PH-R5F | 0 | 0 | パネル付 | 0 | 47 | 1 | 1 | 57.81 | 2066.1294 | 5.781
| 南館 | - | 浴室・トイレ | 従量電灯 |  | 6 | 246 | UK322R | 0 | 埋込ベースライト | 2 | FHF32 | 0 | W310 | FHF42620 | 0 | 0 | ルーバー付 | 0 | 36 | 1 | 2 | 106.272 | 3798.1613 | 10.6272
| 南館 | - | 浴室・トイレ | 従量電灯 |  | 6 | 246 | DL181 | 0 | ダウンライト | 1 | FDL18 | 0 | Φ150 | 0 | 0 | 0 | バッフル付 | 0 | 26 | 2 | 2 | 76.752 | 2743.1165 | 7.6752
| 南館 | - | 畳 | 従量電灯 |  | 13 | 246 | UK-LED | 0 | 埋込ベースライト | 1 | LED45 | 0 | 0 | 0 | 0 | 0 | 0 | 0 | 45 | [1] | [1] | 0 | 0 | 0
| 南館 | - | テラス | 従量電灯 |  | 13 | 246 | BR131 | 0 | ブラケット灯 | 1 | FML(FWL)13 | 0 | 設置面Φ260 | HNL6618EL | 丸形 | 0 | 0 | 0 | 18 | 1 | 1 | 57.564 | 2057.3374 | 5.7564
| 南館 | - | 渡り廊下 | 従量電灯 |  | 12 | 365 | DL-LED | 0 | ダウンライト | 1 | LED8 | 0 | 0 | 0 | 0 | 0 | 0 | 0 | 8 | [1] | [1] | 0 | 0 | 0
| 本館 | 1F | 外廊下 | 従量電灯 |  | 13 | 246 | V21W | 0 | 逆富士ベースライト | 1 | FL20 | 0 | W120 | FSS4MP-202 | 防湿防雨型 | 0 | 0 | 0 | 28 | 6 | 6 | 537.264 | 19201.8154 | 53.7264
| 本館 | 1F | 1歳児保育室つばめ | 従量電灯 |  | 13 | 246 | V322 | 0 | 逆富士ベースライト | 2 | FHF32 | 0 | W200 | 0 | 0 | 傾斜天井設置 | 0 | 0 | 36 | 6 | 12 | 1381.536 | 49376.0966 | 138.1536
| 本館 | 1F | 踏込み | 従量電灯 |  | 13 | 246 | V321-1 | 0 | 逆富士ベースライト | 1 | FHF32 | 0 | W120 | FSA41048PN-1 | 0 | 0 | 0 | 0 | 36 | 2 | 2 | 230.256 | 8229.3494 | 23.0256
| 本館 | 1F | 幼児用便所1 | 従量電灯 |  | 13 | 246 | V321-1 | 0 | 逆富士ベースライト | 1 | FHF32 | 0 | W120 | FSA41048PN-1 | 0 | 0 | 0 | 0 | 36 | 2 | 2 | 230.256 | 8229.3494 | 23.0256
| 本館 | 1F | 幼児用便所1 | 従量電灯 | 壁付 | 13 | 246 | MR21 | 0 | ミラー灯 | 1 | FL20 | 0 | 89×672 | NF21848 | 0 | 0 | 0 | 0 | 28 | 3 | 3 | 268.632 | 9600.9077 | 26.8632
| 本館 | 1F | 2歳児保育室たんぽぽ | 従量電灯 |  | 13 | 246 | V322-1 | 0 | 逆富士ベースライト | 2 | FHF32 | 0 | W200 | FSA42005PN-1RAV | 0 | 0 | 0 | 0 | 36 | 2 | 4 | 460.512 | 16458.6989 | 46.0512
| 本館 | 1F | 2歳児保育室たんぽぽ | 従量電灯 |  | 13 | 246 | V-LED | 0 | 逆富士ベースライト | 1 | LED45 | 0 | 0 | 0 | 0 | 0 | 0 | 0 | 45 | [3] | [3] | 0 | 0 | 0
| 本館 | 1F | 幼児用便所2 | 従量電灯 |  | 13 | 246 | UK321 | 0 | 埋込ベースライト | 1 | FHF32 | 0 | 1265×190 | FA41700 | 0 | 0 | 0 | 0 | 36 | 2 | 2 | 230.256 | 8229.3494 | 23.0256
| 本館 | 1F | 2歳児保育室B | 従量電灯 |  | 13 | 246 | V322-2 | 0 | 逆富士ベースライト | 2 | FHF32 | 0 | W200 | FSA41048PN-1 | 0 | 0 | 0 | 0 | 36 | 4 | 8 | 921.024 | 32917.3978 | 92.1024
| 本館 | 1F | 2歳児保育室B | 従量電灯 |  | 13 | 246 | V-LED | 0 | 逆富士ベースライト | 1 | LED45 | 0 | 0 | 0 | 0 | 0 | 0 | 0 | 45 | [1] | [1] | 0 | 0 | 0
| 本館 | 1F | 食品庫 | 従量電灯 | 壁付 | 1 | 12 | T-LED | 0 | トラフ形ベースライト | 1 | LED25 | 0 | 0 | 0 | 0 | 0 | 0 | 0 | 25 | [1] | [1] | 0 | 0 | 0
| 本館 | 1F | 食品庫 | 従量電灯 |  | 1 | 12 | WL21 | 0 | ウォールライト | 1 | FL20 | 0 | 900×130 | 0 | 0 | 0 | 0 | 0 | 28 | 1 | 1 | 0.336 | 12.0086 | 0.0336
| 本館 | 1F | サービスヤード | 従量電灯 |  | 13 | 246 | V321-1 | 0 | 逆富士ベースライト | 1 | FHF32 | 0 | W120 | FSA41048PN-1 | 0 | 0 | 0 | 0 | 36 | 2 | 2 | 230.256 | 8229.3494 | 23.0256
| 本館 | 1F | 幼児用便所3 | 従量電灯 |  | 13 | 246 | V321-1 | 0 | 逆富士ベースライト | 1 | FHF32 | 0 | W120 | FSA41048PN-1 | 0 | 0 | 0 | 0 | 36 | 2 | 2 | 230.256 | 8229.3494 | 23.0256
| 本館 | 1F | 幼児用便所3 | 従量電灯 |  | 13 | 246 | WL21 | 0 | ウォールライト | 1 | FL20 | 0 | 900×130 | 0 | 0 | 0 | 0 | 0 | 28 | 1 | 1 | 89.544 | 3200.3026 | 8.9544
| 本館 | 1F | 調理室 | 従量電灯 |  | 6 | 246 | V322-4 | 0 | 逆富士ベースライト | 2 | FHF32(高出力) | 0 | W200 | FSW42001PH-1 | 0 | 0 | 0 | 0 | 48 | 3 | 6 | 425.088 | 15192.6451 | 42.5088
| 本館 | 1F | 調理室 | 従量電灯 |  | 6 | 246 | V-LED | 0 | 逆富士ベースライト | 1 | LED45 | 0 | 0 | 0 | 0 | 0 | 0 | 0 | 45 | [1] | [1] | 0 | 0 | 0
| 本館 | 1F | 調理室 | 従量電灯 |  | 6 | 246 | UK22 | 0 | 埋込ベースライト | 2 | FL20 | 0 | W310 | 0 | 0 | 0 | 0 | 0 | 28 | 1 | 2 | 82.656 | 2954.1254 | 8.2656
| 本館 | 1F | 物入 | 従量電灯 |  | 1 | 12 | CP-LED | 0 | コップ形シーリングライト | 1 | LED8 | 0 | Φ90 | 0 | 0 | 0 | 0 | 0 | 8 | [1] | [1] | 0 | 0 | 0
| 本館 | 1F | トイレ | 従量電灯 |  | 6 | 246 | CP-LED | 0 | コップ形シーリングライト | 1 | LED8 | 0 | Φ90 | 0 | 0 | 0 | 0 | 0 | 8 | [1] | [1] | 0 | 0 | 0
| 本館 | 1F | 倉庫 | 従量電灯 |  | 1 | 12 | DL-LED | 0 | ダウンライト | 1 | LED8 | 0 | 0 | 0 | 0 | 0 | 0 | 0 | 8 | [2] | [2] | 0 | 0 | 0
| 本館 | 1F | 倉庫 | 従量電灯 |  | 1 | 12 | T-LED | 0 | トラフ形ベースライト | 1 | LED25 | 0 | 0 | 0 | 0 | 0 | 0 | 0 | 25 | [1] | [1] | 0 | 0 | 0
| 本館 | 1F | 4歳児保育室ちゅうりっぷ | 従量電灯 |  | 13 | 246 | V322-2 | 0 | 逆富士ベースライト | 2 | FHF32 | 0 | W200 | FSA41048PN-1 | 0 | 0 | 0 | 0 | 36 | 4 | 8 | 921.024 | 32917.3978 | 92.1024
| 本館 | 1F | 4歳児保育室ちゅうりっぷ | 従量電灯 |  | 13 | 246 | V-LED | 0 | 逆富士ベースライト | 1 | LED45 | 0 | 0 | 0 | 0 | 0 | 0 | 0 | 45 | [1] | [1] | 0 | 0 | 0
| 本館 | 1F | 3歳児保育室すみれ | 従量電灯 |  | 13 | 246 | V321-1 | 0 | 逆富士ベースライト | 1 | FHF32 | 0 | W120 | FSA41048PN-1 | 0 | 0 | 0 | 0 | 36 | 5 | 5 | 575.64 | 20573.3736 | 57.564
| 本館 | 1F | 幼児用便所4 | 従量電灯 |  | 13 | 246 | V321-3 | 0 | 逆富士ベースライト | 1 | FHF32 | 0 | W120 | FSA42005PN1RAV | 0 | 0 | 0 | 0 | 36 | 1 | 1 | 115.128 | 4114.6747 | 11.5128
| 本館 | 1F | 3歳児保育室B | 従量電灯 |  | 13 | 246 | V321-1 | 0 | 逆富士ベースライト | 1 | FHF32 | 0 | W120 | FSA41048PN-1 | 0 | 0 | 0 | 0 | 36 | 5 | 5 | 575.64 | 20573.3736 | 57.564
| 本館 | 1F | 5歳児保育室 | 従量電灯 |  | 13 | 246 | V322-2 | 0 | 逆富士ベースライト | 2 | FHF32 | 0 | W200 | FSA41048PN-1 | 0 | 0 | 0 | 0 | 36 | 10 | 20 | 2302.56 | 82293.4944 | 230.256
| 本館 | 1F | 5歳児保育室 | 従量電灯 |  | 13 | 246 | V-LED | 0 | 逆富士ベースライト | 1 | LED45 | 0 | 0 | 0 | 0 | 0 | 0 | 0 | 45 | [4] | [4] | 0 | 0 | 0
| 本館 | 2F | 休憩室1 | 従量電灯 |  | 3 | 246 | P321 | 0 | ペンダントライト | 1 | FCL30+32 | 0 | 0 | 0 | PS付 | 引掛け | 和風 | 0 | 69 | 1 | 1 | 50.922 | 1819.9523 | 5.0922
| 本館 | 2F | 台所 | 従量電灯 |  | 3 | 246 | V21 | 0 | 逆富士ベースライト | 1 | FL20 | 0 | W120 | FA21038 | 0 | 0 | 0 | 0 | 28 | 1 | 1 | 20.664 | 738.5314 | 2.0664
| 本館 | 2F | 台所 | 従量電灯 | 壁付 | 3 | 246 | NG151 | 0 | 流し元灯 | 1 | FL15 | 0 | 89×672 | 0 | 0 | 0 | 0 | 0 | 18 | 1 | 1 | 13.284 | 474.7702 | 1.3284
| 本館 | 2F | 浴室 | 従量電灯 |  | 1 | 246 | DL-LED | 0 | ダウンライト | 1 | LED8 | 0 | 0 | 0 | 0 | 0 | 0 | 0 | 8 | [1] | [1] | 0 | 0 | 0
| 本館 | 2F | 玄関・廊下 | 従量電灯 |  | 13 | 246 | V22 | 0 | 逆富士ベースライト | 2 | FL20 | 0 | W200 | FA20038 | 0 | 0 | 0 | 0 | 28 | 1 | 2 | 179.088 | 6400.6051 | 17.9088
| 本館 | 2F | 玄関・廊下 | 従量電灯 |  | 13 | 246 | V321-1 | 0 | 逆富士ベースライト | 1 | FHF32 | 0 | W120 | FSA41048PN-1 | 0 | 0 | 0 | 0 | 36 | 1 | 1 | 115.128 | 4114.6747 | 11.5128
| 本館 | 2F | 玄関・廊下 | 従量電灯 |  | 24 | 365 | Y1 | 0 | C級 誘導灯 | 1 | LED1.1 | 0 | 吊L440 | FA10312 | 避難口 | パイプ吊（舟形） | 片面 | 0 | 1.1 | [1] | [1] | 0 | 0 | 0
| 本館 | 2F | 事務室 | 従量電灯 |  | 13 | 246 | V322-1 | 0 | 逆富士ベースライト | 2 | FHF32 | 0 | W200 | FSA42005PN-1RAV | 0 | 0 | 0 | 0 | 36 | 4 | 8 | 921.024 | 32917.3978 | 92.1024
| 本館 | 2F | 保健室 | 従量電灯 |  | 5 | 246 | V322-1 | 0 | 逆富士ベースライト | 2 | FHF32 | 0 | W200 | FSA42005PN-1RAV | 0 | 0 | 0 | 0 | 36 | 1 | 2 | 88.56 | 3165.1344 | 8.856
| 本館 | 2F | 保健室 | 従量電灯 |  | 5 | 246 | MR21 | 0 | ミラー灯 | 1 | FL20 | 0 | 89×672 | NF21848 | 0 | 0 | 0 | 0 | 28 | 1 | 1 | 34.44 | 1230.8856 | 3.444
| 本館 | 2F | 休憩室2 | 従量電灯 |  | 3 | 246 | P401 | 0 | ペンダントライト | 1 | FCL32+40 | 0 | 0 | 0 | PS付 | 引掛け | 和風 | 0 | 80 | 1 | 1 | 59.04 | 2110.0896 | 5.904
| 本館 | 2F | 更衣室 | 従量電灯 |  | 3 | 246 | V321-1 | 0 | 逆富士ベースライト | 1 | FHF32 | 0 | W120 | FSA41048PN-1 | 0 | 0 | 0 | 0 | 36 | 2 | 2 | 53.136 | 1899.0806 | 5.3136
| 本館 | 2F | トイレ | 従量電灯 |  | 5 | 246 | MR21 | 0 | ミラー灯 | 1 | FL20 | 0 | 89×672 | NF21848 | 0 | 0 | 0 | 0 | 28 | 1 | 1 | 34.44 | 1230.8856 | 3.444
| 本館 | 2F | トイレ | 従量電灯 |  | 5 | 246 | KCL01 | 0 | 小形シーリングライト | 1 | IL60 | 0 | Φ90 | 0 | 0 | 0 | 0 | 0 | 54 | 1 | 1 | 66.42 | 2373.8508 | 6.642
| 本館 | 1-2F | 階段室1 | 従量電灯 |  | 13 | 246 | KU321 | 0 | 階段通路誘導灯 | 1 | FHF32 | 0 | 0 | FSF41087PN-1 | 逆富士ベースライト | 0 | 0 | 0 | 36 | 1 | 1 | 115.128 | 4114.6747 | 11.5128
| 本館 | 1-2F | 階段室1 | 従量電灯 |  | 24 | 365 | Y2 | 0 | C級 誘導灯 | 1 | LED1.1 | 0 | 0 | FA10312 | 通路 | 壁直付（足元）+RNP | 片面 | 0 | 1.1 | [1] | [1] | 0 | 0 | 0
| 西館 | - | ホール | 従量電灯 |  | 5 | 246 | UK-LED | 0 | 埋込ベースライト | 1 | LED45 | 0 | 0 | 0 | 0 | 0 | 0 | 0 | 45 | [16] | [16] | 0 | 0 | 0
| 西館 | - | ホール | 従量電灯 |  | 5 | 246 | SP151 | 0 | スポットライト | 1 | ﾋﾞｰﾑﾗﾝﾌﾟ150 | E26 | 0 | IBP3509 | 0 | ライティングレール取付 | 0 | 0 | 150 | 6 | 6 | 1107 | 39564.18 | 110.7
| 西館 | - | 物入1 | 従量電灯 |  | 1 | 12 | DL-LED | 0 | ダウンライト | 1 | LED8 | 0 | 0 | 0 | 0 | 0 | 0 | 0 | 8 | [1] | [1] | 0 | 0 | 0
| 西館 | - | 物入2 | 従量電灯 |  | 1 | 12 | DL-LED | 0 | ダウンライト | 1 | LED8 | 0 | 0 | 0 | 0 | 0 | 0 | 0 | 8 | [2] | [2] | 0 | 0 | 0
| 屋外 | - | 屋外 | 従量電灯 | KT-LEDと同一器具 | 12 | 365 | GR01 | 0 | 街路灯 | 1 | HF250 | 0 | ポールΦ200 | 0 | 安定器付 | 0 | 上部ミラー加工丸グローブ型 | 0 | 275 | 1 | 1 | 1204.5 | 43048.83 | 120.45
| 屋外 | - | 屋外 | 従量電灯 | GR01と同一器具 | 12 | 365 | KT-LED | 0 | 角形投光器 | 1 | LED100 | 0 | 0 | 0 | 0 | 街路灯ポール取付 | 0 | 0 | 100 | [1] | [1] | 0 | 0 | 0
| 屋外 | - | 玄関前 | 従量電灯 |  | 12 | 365 | WL321 | 0 | ウォールライト | 1 | FHF32(高出力) | 0 | 1290×130 | FSW41861PH-1 | 0 | 0 | 0 | 0 | 48 | 1 | 1 | 210.24 | 7513.9776 | 21.024
| 屋外 | - | 屋根上 | 従量電灯 |  | 12 | 365 | MT-LED | 0 | 丸形投光器 | 1 | LED100 | 0 | 0 | 0 | 安定器付 | 0 | 0 | 0 | 100 | [1] | [1] | 0 | 0 | 0
【図面】 | 107_所沢市立新所沢保育園 |  |  |  |  | ＣＯ２排出係数 |  |  | 0.1 | 電気料金単価 | 35.74
[8 empty] | 既存照明 情報 | [14 empty] | 既存 照明 ベースライン (kWh) | 既存 照明 電気 料金 (円) | 既存 照明 CO2 排出量 (kg-co2)
| 建物名 | 階数 | 部屋名 | 契約種別 | 備考 | 点灯時間 | 稼働日数 | 器具記号 |  | 器具種類 | 灯数 | ランプ種別 | 口金 | 器具寸法 | 品番 | 器具仕様詳細① | 器具仕様詳細② | 器具仕様詳細③ | 非常灯 | 消費電力 | 器具台数 | ランプ本数
[6 empty] | /日 | /年 | [12 empty] | W/本 | 台 | 本
|  | 1階 | 0才児保育室 | 従量電灯 |  | 12 | 291 | V32 | 0 | 埋込コンフォート | 2 | FHF32(高出力) | 0 | 0 | 0 | 0 | 0 | 0 | 0 | 48 | 8 | 16 | 2681.856 | 95849.5334 | 268.1856
|  | 1階 | 0才児保育室 | 従量電灯 |  | 12 | 291 | N18 | 0 | ダウンライト | 1 | FDL18 | 0 | 0 | 0 | 0 | 0 | 0 | 0 | 26 | 2 | 2 | 181.584 | 6489.8122 | 18.1584
|  | 1階 | 外部倉庫 | 従量電灯 |  | 1 | 12 | C31G | 0 | 逆富士ベースライト | 1 | FHF32 | 0 | 0 | 0 | 0 | 0 | 0 | 0 | 36 | 1 | 1 | 0.432 | 15.4397 | 0.0432
|  | 1階 | 外部倉庫 | 従量電灯 |  | 1 | 12 | C31G-1 | 0 | ガード | 0 | - | 0 | 0 | 0 | 0 | 0 | 0 | 0 | 0 | 1 | 0 | 0 | 0 | 0
|  | 1階 | 0歳児保育室-2 | 従量電灯 |  | 12 | 291 | V32 | 0 | 埋込コンフォート | 2 | FHF32(高出力) | 0 | 0 | 0 | 0 | 0 | 0 | 0 | 48 | 7 | 14 | 2346.624 | 83868.3418 | 234.6624
|  | 1階 | 0歳児保育室-2 | 従量電灯 |  | 12 | 291 | N18 | 0 | ダウンライト | 1 | FDL18 | 0 | 0 | 0 | 0 | 0 | 0 | 0 | 26 | 1 | 1 | 90.792 | 3244.9061 | 9.0792
|  | 1階 | 調乳室 | 従量電灯 |  | 5 | 291 | B32 | 0 | 埋込ベースライト | 2 | FHF32(高出力) | 0 | 0 | 0 | 0 | 0 | 0 | 0 | 48 | 2 | 4 | 279.36 | 9984.3264 | 27.936
|  | 1階 | 職員便所 | 従量電灯 |  | 3 | 291 | N18 | 0 | ダウンライト | 1 | FDL18 | 0 | 0 | 0 | 0 | 0 | 0 | 0 | 26 | 1 | 1 | 22.698 | 811.2265 | 2.2698
|  | 1階 | 倉庫 | 従量電灯 |  | 1 | 12 | C31G | 0 | 逆富士ベースライト | 1 | FHF32 | 0 | 0 | 0 | 0 | 0 | 0 | 0 | 36 | 1 | 1 | 0.432 | 15.4397 | 0.0432
|  | 1階 | 倉庫 | 従量電灯 |  | 1 | 12 | C31G-1 | 0 | ガード | 0 | - | 0 | 0 | 0 | 0 | 0 | 0 | 0 | 0 | 1 | 0 | 0 | 0 | 0
|  | 1階 | EVホール | 従量電灯 |  | 12 | 291 | B32 | 0 | 埋込ベースライト | 2 | FHF32(高出力) | 0 | 0 | 0 | 0 | 0 | 0 | 0 | 48 | 1 | 2 | 335.232 | 11981.1917 | 33.5232
|  | 1階 | 配膳室 | 従量電灯 |  | 5 | 291 | B32 | 0 | 埋込ベースライト | 2 | FHF32(高出力) | 0 | 0 | 0 | 0 | 0 | 0 | 0 | 48 | 2 | 4 | 279.36 | 9984.3264 | 27.936
|  | 1階 | 配膳室 | 従量電灯 |  | 5 | 291 | O15 | 0 | 殺菌灯 | 1 | GL/FG | 0 | 0 | 0 | 0 | 0 | 0 | 0 | 0 | 1 | 1 | 0 | 0 | 0
|  | 1階 | 調理室 | 従量電灯 |  | 6 | 291 | D32 | 0 | 逆富士ベースライト | 2 | FHF32 | 0 | 0 | 0 | 0 | 0 | 0 | 0 | 36 | 13 | 26 | 1634.256 | 58408.3094 | 163.4256
|  | 1階 | 調理室 | 従量電灯 |  | 6 | 291 | O15 | 0 | 殺菌灯 | 1 | GL/FG | 0 | 0 | 0 | 0 | 0 | 0 | 0 | 0 | 3 | 3 | 0 | 0 | 0
|  | 1階 | 食品庫 | 従量電灯 |  | 1 | 100 | D31 | 0 | 逆富士ベースライト | 1 | FHF32 | 0 | 0 | 0 | 0 | 0 | 0 | 0 | 36 | 2 | 2 | 7.2 | 257.328 | 0.72
|  | 1階 | 前室-1.2 | 従量電灯 |  | 12 | 291 | D31 | 0 | 逆富士ベースライト | 1 | FHF32 | 0 | 0 | 0 | 0 | 0 | 0 | 0 | 36 | 2 | 2 | 251.424 | 8985.8938 | 25.1424
|  | 1階 | 下処理室 | 従量電灯 |  | 4 | 291 | D32 | 0 | 逆富士ベースライト | 2 | FHF32 | 0 | 0 | 0 | 0 | 0 | 0 | 0 | 36 | 2 | 4 | 167.616 | 5990.5958 | 16.7616
|  | 1階 | 下処理室 | 従量電灯 |  | 4 | 291 | O15 | 0 | 殺菌灯 | 1 | GL/FG | 0 | 0 | 0 | 0 | 0 | 0 | 0 | 0 | 1 | 1 | 0 | 0 | 0
|  | 1階 | 検収室 | 従量電灯 |  | 4 | 291 | W31 | 0 | 逆富士ベースライト | 1 | FHF32 | 0 | 0 | 0 | 0 | 0 | 0 | 0 | 36 | 1 | 1 | 41.904 | 1497.649 | 4.1904
|  | 1階 | 前室-3 | 従量電灯 |  | 5 | 291 | W31 | 0 | 逆富士ベースライト | 1 | FHF32 | 0 | 0 | 0 | 0 | 0 | 0 | 0 | 36 | 1 | 1 | 52.38 | 1872.0612 | 5.238
|  | 1階 | 更衣室兼休憩室 | 従量電灯 |  | 3 | 291 | A32 | 0 | 直付スリムベース | 1 | FHF32(高出力) | 0 | 0 | 0 | 0 | 0 | 0 | 0 | 48 | 2 | 2 | 83.808 | 2995.2979 | 8.3808
|  | 1階 | ポンプ室 | 従量電灯 |  | 1 | 12 | C31G | 0 | 逆富士ベースライト | 1 | FHF32 | 0 | 0 | 0 | 0 | 0 | 0 | 0 | 36 | 1 | 1 | 0.432 | 15.4397 | 0.0432
|  | 1階 | ポンプ室 | 従量電灯 |  | 1 | 12 | C31G-1 | 0 | ガード | 0 | - | 0 | 0 | 0 | 0 | 0 | 0 | 0 | 0 | 1 | 0 | 0 | 0 | 0
|  | 1階 | 相談室 | 従量電灯 |  | 5 | 250 | A32 | 0 | 直付スリムベース | 1 | FHF32(高出力) | 0 | 0 | 0 | 0 | 0 | 0 | 0 | 48 | 1 | 1 | 60 | 2144.4 | 6
|  | 1階 | 身障者便所 | 従量電灯 |  | 3 | 291 | B31 | 0 | 埋込ベースライト | 1 | FHF32 | 0 | 0 | 0 | 0 | 0 | 0 | 0 | 36 | 1 | 1 | 31.428 | 1123.2367 | 3.1428
|  | 1階 | 遊技室-1 | 従量電灯 |  | 12 | 291 | E32G | 0 | 埋込コンフォート | 2 | FHF32(高出力) | 0 | 0 | 0 | 0 | 0 | 0 | 0 | 48 | 9 | 18 | 3017.088 | 107830.7251 | 301.7088
|  | 1階 | 一時保育室 | 従量電灯 |  | 12 | 291 | E32G | 0 | 埋込コンフォート | 2 | FHF32(高出力) | 0 | 0 | 0 | 0 | 0 | 0 | 0 | 48 | 6 | 12 | 2011.392 | 71887.1501 | 201.1392
|  | 1階 | 職員便所 | 従量電灯 |  | 3 | 291 | N18 | 0 | ダウンライト | 1 | FDL18 | 0 | 0 | 0 | 0 | 0 | 0 | 0 | 26 | 1 | 1 | 22.698 | 811.2265 | 2.2698
|  | 1階 | 便所-5 | 従量電灯 |  | 3 | 291 | N18 | 0 | ダウンライト | 1 | FDL18 | 0 | 0 | 0 | 0 | 0 | 0 | 0 | 26 | 2 | 2 | 45.396 | 1622.453 | 4.5396
|  | 1階 | 便所-5 | 従量電灯 |  | 3 | 291 | A31 | 0 | 直付スリムベース | 2 | FHF32(高出力) | 0 | 0 | 0 | 0 | 0 | 0 | 0 | 48 | 2 | 4 | 167.616 | 5990.5958 | 16.7616
|  | 1階 | 地域支援室 | 従量電灯 |  | 5 | 250 | E32G | 0 | 埋込コンフォート | 2 | FHF32(高出力) | 0 | 0 | 0 | 0 | 0 | 0 | 0 | 48 | 12 | 24 | 1440 | 51465.6 | 144
|  | 1階 | 外部倉庫 | 従量電灯 |  | 1 | 12 | C31G | 0 | 逆富士ベースライト | 1 | FHF32 | 0 | 0 | 0 | 0 | 0 | 0 | 0 | 36 | 1 | 1 | 0.432 | 15.4397 | 0.0432
|  | 1階 | 外部倉庫 | 従量電灯 |  | 1 | 12 | C31G-1 | 0 | ガード | 0 | - | 0 | 0 | 0 | 0 | 0 | 0 | 0 | 0 | 1 | 0 | 0 | 0 | 0
|  | 1階 | 東側屋外 | 従量電灯 |  | 12 | 365 | T27 | 0 | ダウンライト | 1 | FML(FWL)27 | 0 | 0 | 0 | 0 | 0 | 0 | 0 | 34 | 2 | 2 | 297.84 | 10644.8016 | 29.784
|  | 1階 | 2才児保育室-3 | 従量電灯 |  | 12 | 291 | V32 | 0 | 埋込コンフォート | 2 | FHF32(高出力) | 0 | 0 | 0 | 0 | 0 | 0 | 0 | 48 | 8 | 16 | 2681.856 | 95849.5334 | 268.1856
|  | 1階 | 2才児保育室-3 | 従量電灯 |  | 12 | 291 | N18 | 0 | ダウンライト | 1 | FDL18 | 0 | 0 | 0 | 0 | 0 | 0 | 0 | 26 | 1 | 1 | 90.792 | 3244.9061 | 9.0792
|  | 1階 | 2才児保育室-2 | 従量電灯 |  | 12 | 291 | V32 | 0 | 埋込コンフォート | 2 | FHF32(高出力) | 0 | 0 | 0 | 0 | 0 | 0 | 0 | 48 | 8 | 16 | 2681.856 | 95849.5334 | 268.1856
|  | 1階 | 2才児保育室-2 | 従量電灯 |  | 12 | 291 | N18 | 0 | ダウンライト | 1 | FDL18 | 0 | 0 | 0 | 0 | 0 | 0 | 0 | 26 | 1 | 1 | 90.792 | 3244.9061 | 9.0792
|  | 1階 | 便所-4 | 従量電灯 |  | 3 | 291 | A31 | 0 | 直付スリムベース | 2 | FHF32(高出力) | 0 | 0 | 0 | 0 | 0 | 0 | 0 | 48 | 2 | 4 | 167.616 | 5990.5958 | 16.7616
|  | 1階 | 2才児保育室-1 | 従量電灯 |  | 12 | 291 | V32 | 0 | 埋込コンフォート | 2 | FHF32(高出力) | 0 | 0 | 0 | 0 | 0 | 0 | 0 | 48 | 8 | 16 | 2681.856 | 95849.5334 | 268.1856
|  | 1階 | 2才児保育室-1 | 従量電灯 |  | 12 | 291 | N18 | 0 | ダウンライト | 1 | FDL18 | 0 | 0 | 0 | 0 | 0 | 0 | 0 | 26 | 1 | 1 | 90.792 | 3244.9061 | 9.0792
|  | 1階 | 便所-3 | 従量電灯 |  | 3 | 291 | A31 | 0 | 直付スリムベース | 2 | FHF32(高出力) | 0 | 0 | 0 | 0 | 0 | 0 | 0 | 48 | 2 | 4 | 167.616 | 5990.5958 | 16.7616
|  | 1階 | 1才児保育室-3 | 従量電灯 |  | 12 | 291 | V32 | 0 | 埋込コンフォート | 2 | FHF32(高出力) | 0 | 0 | 0 | 0 | 0 | 0 | 0 | 48 | 8 | 16 | 2681.856 | 95849.5334 | 268.1856
|  | 1階 | 1才児保育室-3 | 従量電灯 |  | 12 | 291 | N18 | 0 | ダウンライト | 1 | FDL18 | 0 | 0 | 0 | 0 | 0 | 0 | 0 | 26 | 1 | 1 | 90.792 | 3244.9061 | 9.0792
|  | 1階 | 廊下 | 従量電灯 |  | 12 | 291 | V31 | 0 | 埋込コンフォート | 1 | FHF32 | 0 | 0 | 0 | 0 | 0 | 0 | 0 | 36 | 25 | 25 | 3142.8 | 112323.672 | 314.28
|  | 1階 | 廊下 | 従量電灯 |  | 24 | 365 | b13 | 0 | 専用型非常灯 | 1 | JE13 | 0 | 0 | 0 | 0 | 0 | 0 | 電池内蔵 | 2.7 | 10 | 10 | 236.52 | 8453.2248 | 23.652
|  | 1階 | 玄関 | 従量電灯 |  | 12 | 291 | N2 | 0 | 埋込スクエア | 2 | FHP32(高出力) | 0 | 0 | 0 | 0 | 0 | 0 | 0 | 32 | 8 | 16 | 1787.904 | 63899.689 | 178.7904
|  | 1階 | 玄関 | 従量電灯 |  | 12 | 291 | P324 | 0 | ダウンライト | 3 | FHD85 | 0 | 0 | 0 | 0 | 0 | 0 | 0 | 76 | 1 | 3 | 796.176 | 28455.3302 | 79.6176
|  | 1階 | 玄関 | 従量電灯 |  | 24 | 365 | b13 | 0 | 専用型非常灯 | 1 | JE13 | 0 | 0 | 0 | 0 | 0 | 0 | 電池内蔵 | 2.7 | 1 | 1 | 23.652 | 845.3225 | 2.3652
|  | 1階 | 医務コーナー | 従量電灯 |  | 7 | 291 | V32 | 0 | 埋込コンフォート | 2 | FHF32(高出力) | 0 | 0 | 0 | 0 | 0 | 0 | 0 | 48 | 2 | 4 | 391.104 | 13978.057 | 39.1104
|  | 1階 | 事務室 | 従量電灯 |  | 12 | 291 | V32 | 0 | 埋込コンフォート | 2 | FHF32(高出力) | 0 | 0 | 0 | 0 | 0 | 0 | 0 | 48 | 4 | 8 | 1340.928 | 47924.7667 | 134.0928
|  | 1階 | テラス | 従量電灯 |  | 12 | 291 | H181 | 0 | ダウンライト | 1 | FHT24 | 0 | 0 | 0 | 0 | 0 | 0 | 0 | 27 | 11 | 11 | 1037.124 | 37066.8118 | 103.7124
|  | 1階 | テラス | 従量電灯 |  | 12 | 291 | L250 | 0 | スポットライト | 1 | JD250 | 0 | 0 | 0 | 0 | 0 | 0 | 0 | 250 | 2 | 2 | 1746 | 62402.04 | 174.6
|  | 1階 | 1才児保育室-2 | 従量電灯 |  | 12 | 291 | V32 | 0 | 埋込コンフォート | 2 | FHF32(高出力) | 0 | 0 | 0 | 0 | 0 | 0 | 0 | 48 | 8 | 16 | 2681.856 | 95849.5334 | 268.1856
|  | 1階 | 1才児保育室-2 | 従量電灯 |  | 12 | 291 | N18 | 0 | ダウンライト | 1 | FDL18 | 0 | 0 | 0 | 0 | 0 | 0 | 0 | 26 | 1 | 1 | 90.792 | 3244.9061 | 9.0792
|  | 1階 | 便所-2 | 従量電灯 |  | 3 | 291 | A31 | 0 | 直付スリムベース | 2 | FHF32(高出力) | 0 | 0 | 0 | 0 | 0 | 0 | 0 | 48 | 2 | 4 | 167.616 | 5990.5958 | 16.7616
|  | 1階 | 1才児保育室-1 | 従量電灯 |  | 12 | 291 | V32 | 0 | 埋込コンフォート | 2 | FHF32(高出力) | 0 | 0 | 0 | 0 | 0 | 0 | 0 | 48 | 8 | 16 | 2681.856 | 95849.5334 | 268.1856
|  | 1階 | 1才児保育室-1 | 従量電灯 |  | 12 | 291 | N18 | 0 | ダウンライト | 1 | FDL18 | 0 | 0 | 0 | 0 | 0 | 0 | 0 | 26 | 1 | 1 | 90.792 | 3244.9061 | 9.0792
|  | 2階 | 避難用すべり台 | 従量電灯 |  | 1 | 12 | J131 | 0 | ブラケット灯 | 1 | FDL13 | 0 | 0 | 0 | 0 | 0 | 0 | 0 | 18 | 2 | 2 | 0.432 | 15.4397 | 0.0432
|  | 2階 | 3才児保育室-1 | 従量電灯 |  | 12 | 291 | E32G | 0 | 埋込コンフォート | 2 | FHF32(高出力) | 0 | 0 | 0 | 0 | 0 | 0 | 0 | 48 | 10 | 20 | 3352.32 | 119811.9168 | 335.232
|  | 2階 | 3才児保育室-1 | 従量電灯 |  | 24 | 365 | b13 | 0 | 専用型非常灯 | 1 | JE13 | 0 | 0 | 0 | 0 | 0 | 0 | 電池内蔵 | 2.7 | 2 | 2 | 47.304 | 1690.645 | 4.7304
|  | 2階 | 3才児保育室-2 | 従量電灯 |  | 24 | 365 | b13 | 0 | 専用型非常灯 | 1 | JE13 | 0 | 0 | 0 | 0 | 0 | 0 | 電池内蔵 | 2.7 | 3 | 3 | 70.956 | 2535.9674 | 7.0956
|  | 2階 | 3才児保育室-2 | 従量電灯 |  | 12 | 291 | E32G | 0 | 埋込コンフォート | 2 | FHF32(高出力) | 0 | 0 | 0 | 0 | 0 | 0 | 0 | 48 | 10 | 20 | 3352.32 | 119811.9168 | 335.232
|  | 2階 | 便所-6 | 従量電灯 |  | 3 | 291 | B32 | 0 | 埋込ベースライト | 2 | FHF32(高出力) | 0 | 0 | 0 | 0 | 0 | 0 | 0 | 48 | 2 | 4 | 167.616 | 5990.5958 | 16.7616
|  | 2階 | 職員用便所-4 | 従量電灯 |  | 3 | 291 | N13 | 0 | ダウンライト | 1 | FDL13 | 0 | 0 | 0 | 0 | 0 | 0 | 0 | 18 | 1 | 1 | 15.714 | 561.6184 | 1.5714
|  | 2階 | 内部階段-2 | 従量電灯 |  | 12 | 291 | X27 | 0 | ブラケット灯 | 1 | FDL27 | 0 | 0 | 0 | 0 | 0 | 0 | 0 | 34 | 2 | 2 | 237.456 | 8486.6774 | 23.7456
|  | 2階 | 内部階段-2 | 従量電灯 |  | 12 | 291 | j31 | 0 | 階段通路誘導灯 | 1 | FHF32(高出力) | 0 | 0 | 0 | 0 | 0 | 0 | 0 | 48 | 1 | 1 | 167.616 | 5990.5958 | 16.7616
|  | 2階 | アルコーブ | 従量電灯 |  | 12 | 291 | V32 | 0 | 埋込コンフォート | 2 | FHF32(高出力) | 0 | 0 | 0 | 0 | 0 | 0 | 0 | 48 | 2 | 4 | 670.464 | 23962.3834 | 67.0464
|  | 2階 | 配膳室 | 従量電灯 |  | 5 | 291 | B32 | 0 | 埋込ベースライト | 2 | FHF32(高出力) | 0 | 0 | 0 | 0 | 0 | 0 | 0 | 48 | 1 | 2 | 139.68 | 4992.1632 | 13.968
|  | 2階 | 廊下 | 従量電灯 |  | 12 | 291 | V31 | 0 | 埋込コンフォート | 1 | FHF32 | 0 | 0 | 0 | 0 | 0 | 0 | 0 | 36 | 24 | 24 | 3017.088 | 107830.7251 | 301.7088
|  | 2階 | 廊下 | 従量電灯 |  | 24 | 365 | b13 | 0 | 専用型非常灯 | 1 | JE13 | 0 | 0 | 0 | 0 | 0 | 0 | 電池内蔵 | 2.7 | 9 | 9 | 212.868 | 7607.9023 | 21.2868
|  | 2階 | 遊戯室-3 | 従量電灯 |  | 12 | 291 | E32NG | 0 | 埋込コンフォート | 2 | FHF32 | 0 | 0 | 0 | 0 | 0 | 0 | 0 | 36 | 22 | 44 | 5531.328 | 197689.6627 | 553.1328
|  | 2階 | 遊戯室-3 | 従量電灯 |  | 12 | 291 | T27 | 0 | ダウンライト | 1 | FML(FWL)27 | 0 | 0 | 0 | 0 | 0 | 0 | 0 | 34 | 5 | 5 | 593.64 | 21216.6936 | 59.364
|  | 2階 | 遊戯室-3 | 従量電灯 |  | 24 | 365 | b30 | 0 | 専用型非常灯 | 1 | JE30 | 0 | 0 | 0 | 0 | 0 | 0 | 電池内蔵 | 3.8 | 3 | 3 | 99.864 | 3569.1394 | 9.9864
|  | 2階 | 倉庫 | 従量電灯 |  | 1 | 12 | C31 | 0 | 逆富士ベースライト | 1 | FHF32 | 0 | 0 | 0 | 0 | 0 | 0 | 0 | 36 | 3 | 3 | 1.296 | 46.319 | 0.1296
|  | 2階 | 内部階段-1 | 従量電灯 |  | 12 | 291 | X27 | 0 | ブラケット灯 | 1 | FDL27 | 0 | 0 | 0 | 0 | 0 | 0 | 0 | 34 | 1 | 1 | 118.728 | 4243.3387 | 11.8728
|  | 2階 | 内部階段-1 | 従量電灯 |  | 12 | 291 | N42 | 0 | ダウンライト | 1 | FHT42 | 0 | 0 | 0 | 0 | 0 | 0 | 0 | 48 | 2 | 2 | 335.232 | 11981.1917 | 33.5232
|  | 2階 | 内部階段-1 | 従量電灯 |  | 12 | 291 | j31 | 0 | 階段通路誘導灯 | 1 | FHF32(高出力) | 0 | 0 | 0 | 0 | 0 | 0 | 0 | 48 | 1 | 1 | 167.616 | 5990.5958 | 16.7616
|  | 2階 | 遊戯室-2 | 従量電灯 |  | 12 | 291 | E32G | 0 | 埋込コンフォート | 2 | FHF32(高出力) | 0 | 0 | 0 | 0 | 0 | 0 | 0 | 48 | 8 | 16 | 2681.856 | 95849.5334 | 268.1856
|  | 2階 | 遊戯室-2 | 従量電灯 |  | 24 | 365 | b30 | 0 | 専用型非常灯 | 1 | JE30 | 0 | 0 | 0 | 0 | 0 | 0 | 電池内蔵 | 3.8 | 1 | 1 | 33.288 | 1189.7131 | 3.3288
|  | 2階 | 便所-7 | 従量電灯 |  | 3 | 291 | B31 | 0 | 埋込ベースライト | 1 | FHF32 | 0 | 0 | 0 | 0 | 0 | 0 | 0 | 36 | 1 | 1 | 31.428 | 1123.2367 | 3.1428
|  | 2階 | 便所-7 | 従量電灯 |  | 3 | 291 | B32 | 0 | 埋込ベースライト | 2 | FHF32(高出力) | 0 | 0 | 0 | 0 | 0 | 0 | 0 | 48 | 2 | 4 | 167.616 | 5990.5958 | 16.7616
|  | 2階 | 便所-8 | 従量電灯 |  | 3 | 291 | N18 | 0 | ダウンライト | 1 | FDL18 | 0 | 0 | 0 | 0 | 0 | 0 | 0 | 26 | 1 | 1 | 22.698 | 811.2265 | 2.2698
|  | 2階 | 更衣室(女) | 従量電灯 |  | 3 | 291 | C31 | 0 | 逆富士ベースライト | 1 | FHF32 | 0 | 0 | 0 | 0 | 0 | 0 | 0 | 36 | 3 | 3 | 94.284 | 3369.7102 | 9.4284
|  | 2階 | 更衣室(男) | 従量電灯 |  | 3 | 291 | N13 | 0 | ダウンライト | 1 | FDL13 | 0 | 0 | 0 | 0 | 0 | 0 | 0 | 18 | 1 | 1 | 15.714 | 561.6184 | 1.5714
|  | 2階 | 脱衣室 | 従量電灯 |  | 3 | 291 | N13 | 0 | ダウンライト | 1 | FDL13 | 0 | 0 | 0 | 0 | 0 | 0 | 0 | 18 | 1 | 1 | 15.714 | 561.6184 | 1.5714
|  | 2階 | 休憩室 | 従量電灯 |  | 3 | 291 | A32 | 0 | 直付スリムベース | 1 | FHF32(高出力) | 0 | 0 | 0 | 0 | 0 | 0 | 0 | 48 | 4 | 4 | 167.616 | 5990.5958 | 16.7616
|  | 2階 | 休憩室 | 従量電灯 |  | 24 | 365 | b30 | 0 | 専用型非常灯 | 1 | JE30 | 0 | 0 | 0 | 0 | 0 | 0 | 電池内蔵 | 3.8 | 1 | 1 | 33.288 | 1189.7131 | 3.3288
|  | 2階 | 洗濯室 | 従量電灯 |  | 2 | 291 | C32 | 0 | 逆富士ベースライト | 2 | FHF32 | 0 | 0 | 0 | 0 | 0 | 0 | 0 | 36 | 1 | 2 | 41.904 | 1497.649 | 4.1904
|  | 2階 | 職員用便所-5 | 従量電灯 |  | 3 | 291 | N13 | 0 | ダウンライト | 1 | FDL13 | 0 | 0 | 0 | 0 | 0 | 0 | 0 | 18 | 1 | 1 | 15.714 | 561.6184 | 1.5714
|  | 2階 | 東側屋上 | 従量電灯 |  | 12 | 365 | J131 | 0 | ブラケット灯 | 1 | FDL13 | 0 | 0 | 0 | 0 | 0 | 0 | 0 | 18 | 4 | 4 | 315.36 | 11270.9664 | 31.536
|  | 2階 | 室外機置場 | 従量電灯 |  | 1 | 12 | J2 | 0 | 0 | 1 | - | 0 | 0 | 0 | 0 | 0 | 0 | 0 | 0 | 3 | 3 | 0 | 0 | 0
|  | 2階 | 室外機置場 | 従量電灯 |  | 1 | 12 | J131 | 0 | ブラケット灯 | 1 | FDL13 | 0 | 0 | 0 | 0 | 0 | 0 | 0 | 18 | 2 | 2 | 0.432 | 15.4397 | 0.0432
|  | 2階 | 5才児保育室-2 | 従量電灯 |  | 12 | 291 | E32G | 0 | 埋込コンフォート | 2 | FHF32(高出力) | 0 | 0 | 0 | 0 | 0 | 0 | 0 | 48 | 8 | 16 | 2681.856 | 95849.5334 | 268.1856
|  | 2階 | 5才児保育室-2 | 従量電灯 |  | 24 | 365 | b30 | 0 | 専用型非常灯 | 1 | JE30 | 0 | 0 | 0 | 0 | 0 | 0 | 電池内蔵 | 3.8 | 1 | 1 | 33.288 | 1189.7131 | 3.3288
|  | 2階 | 5才児保育室-1 | 従量電灯 |  | 12 | 291 | E32G | 0 | 埋込コンフォート | 2 | FHF32(高出力) | 0 | 0 | 0 | 0 | 0 | 0 | 0 | 48 | 8 | 16 | 2681.856 | 95849.5334 | 268.1856
|  | 2階 | 5才児保育室-1 | 従量電灯 |  | 24 | 365 | b30 | 0 | 専用型非常灯 | 1 | JE30 | 0 | 0 | 0 | 0 | 0 | 0 | 電池内蔵 | 3.8 | 1 | 1 | 33.288 | 1189.7131 | 3.3288
|  | 2階 | 4才児保育室-2 | 従量電灯 |  | 12 | 291 | E32G | 0 | 埋込コンフォート | 2 | FHF32(高出力) | 0 | 0 | 0 | 0 | 0 | 0 | 0 | 48 | 8 | 16 | 2681.856 | 95849.5334 | 268.1856
|  | 2階 | 4才児保育室-2 | 従量電灯 |  | 24 | 365 | b30 | 0 | 専用型非常灯 | 1 | JE30 | 0 | 0 | 0 | 0 | 0 | 0 | 電池内蔵 | 3.8 | 1 | 1 | 33.288 | 1189.7131 | 3.3288
|  | 2階 | 4才児保育室-1 | 従量電灯 |  | 12 | 291 | E32G | 0 | 埋込コンフォート | 2 | FHF32(高出力) | 0 | 0 | 0 | 0 | 0 | 0 | 0 | 48 | 8 | 16 | 2681.856 | 95849.5334 | 268.1856
|  | 2階 | 4才児保育室-1 | 従量電灯 |  | 24 | 365 | b30 | 0 | 専用型非常灯 | 1 | JE30 | 0 | 0 | 0 | 0 | 0 | 0 | 電池内蔵 | 3.8 | 1 | 1 | 33.288 | 1189.7131 | 3.3288
|  | 2階 | テラス | 従量電灯 |  | 12 | 291 | J131 | 0 | ブラケット灯 | 1 | FDL13 | 0 | 0 | 0 | 0 | 0 | 0 | 0 | 18 | 5 | 5 | 314.28 | 11232.3672 | 31.428
|  | R階 | 屋上 | 従量電灯 |  | 12 | 291 | R21 | 0 | ブラケット灯 | 1 | FL20 | 0 | 0 | 0 | 0 | 0 | 0 | 0 | 28 | 2 | 2 | 195.552 | 6989.0285 | 19.5552
|  | R階 | 屋上 | 従量電灯 |  | 12 | 291 | C31G | 0 | 逆富士ベースライト | 1 | FHF32 | 0 | 0 | 0 | 0 | 0 | 0 | 0 | 36 | 4 | 4 | 502.848 | 17971.7875 | 50.2848
|  | R階 | 屋上 | 従量電灯 |  | 12 | 291 | C31G-1 | 0 | ガード | 0 | - | 0 | 0 | 0 | 0 | 0 | 0 | 0 | 0 | 4 | 0 | 0 | 0 | 0
|  | R階 | 屋上 | 従量電灯 |  | 12 | 291 | J131 | 0 | ブラケット灯 | 1 | FDL13 | 0 | 0 | 0 | 0 | 0 | 0 | 0 | 18 | 1 | 1 | 62.856 | 2246.4734 | 6.2856
【図面】 | 108_所沢市立西新井保育園 |  |  |  |  | ＣＯ２排出係数 |  |  | 0.1 | 電気料金単価 | 35.74
[8 empty] | 既存照明 情報 | [14 empty] | 既存 照明 ベースライン (kWh) | 既存 照明 電気 料金 (円) | 既存 照明 CO2 排出量 (kg-co2)
| 建物名 | 階数 | 部屋名 | 契約種別 | 備考 | 点灯時間 | 稼働日数 | 器具記号 |  | 器具種類 | 灯数 | ランプ種別 | 口金 | 器具寸法 | 品番 | 器具仕様詳細① | 器具仕様詳細② | 器具仕様詳細③ | 非常灯 | 消費電力 | 器具台数 | ランプ本数
[6 empty] | /日 | /年 | [12 empty] | W/本 | 台 | 本
|  | 1階 | 玄関 | 従量電灯 |  | 24 | 365 | F-1 | 0 | B級BL形 誘導灯 | 1 | FL20 | 0 | 0 | 0 | 避難口 | 0 | 両面 | 0 | 28 | 1 | 1 | 245.28 | 8766.3072 | 24.528
|  | 1階 | 玄関 | 従量電灯 |  | 12 | 291 | F-2 | 0 | 0 | 1 | - | 0 | 0 | 0 | 0 | 0 | 0 | 0 | 0 | 1 | 1 | 0 | 0 | 0
|  | 1階 | 玄関 | 従量電灯 |  | 24 | 365 | F1-1 | 0 | B級BL形 誘導灯 | 1 | FL20 | 0 | 0 | 0 | 避難口 | 0 | 片面 | 0 | 28 | 1 | 1 | 245.28 | 8766.3072 | 24.528
|  | 1階 | 玄関 | 従量電灯 |  | 12 | 291 | F1-2 | 0 | 0 | 1 | - | 0 | 0 | 0 | 0 | 0 | 0 | 0 | 0 | 1 | 1 | 0 | 0 | 0
|  | 1階 | ほふく室 | 従量電灯 |  | 12 | 291 | A | 0 | 逆富士ベースライト | 2 | FL40 | 0 | 0 | 0 | 0 | 0 | 0 | 0 | 47 | 5 | 10 | 1641.24 | 58657.9176 | 164.124
|  | 1階 | 乳児室 | 従量電灯 |  | 12 | 291 | A | 0 | 逆富士ベースライト | 2 | FL40 | 0 | 0 | 0 | 0 | 0 | 0 | 0 | 47 | 5 | 10 | 1641.24 | 58657.9176 | 164.124
|  | 1階 | 木浴室 | 従量電灯 |  | 12 | 291 | A | 0 | 逆富士ベースライト | 2 | FL40 | 0 | 0 | 0 | 0 | 0 | 0 | 0 | 47 | 1 | 2 | 328.248 | 11731.5835 | 32.8248
|  | 1階 | 調乳室 | 従量電灯 |  | 12 | 291 | A1 | 0 | 逆富士ベースライト | 1 | FL40 | 0 | 0 | 0 | 0 | 0 | 0 | 0 | 47 | 1 | 1 | 164.124 | 5865.7918 | 16.4124
|  | 1階 | 厨房 | 従量電灯 |  | 12 | 291 | H | 0 | 逆富士ベースライト | 1 | FL40 | 0 | 0 | 0 | 0 | 0 | 0 | 0 | 47 | 9 | 9 | 1477.116 | 52792.1258 | 147.7116
|  | 1階 | 前室 | 従量電灯 |  | 12 | 291 | A | 0 | 逆富士ベースライト | 2 | FL40 | 0 | 0 | 0 | 0 | 0 | 0 | 0 | 47 | 1 | 2 | 328.248 | 11731.5835 | 32.8248
|  | 1階 | 倉庫 | 従量電灯 |  | 1 | 12 | A1 | 0 | 逆富士ベースライト | 1 | FL40 | 0 | 0 | 0 | 0 | 0 | 0 | 0 | 47 | 1 | 1 | 0.564 | 20.1574 | 0.0564
|  | 1階 | 食堂 | 従量電灯 |  | 5 | 291 | A | 0 | 逆富士ベースライト | 2 | FL40 | 0 | 0 | 0 | 0 | 0 | 0 | 0 | 47 | 6 | 12 | 820.62 | 29328.9588 | 82.062
|  | 1階 | 食堂 | 従量電灯 |  | 5 | 291 | B | 0 | 直付下面開放 | 2 | FL40 | 0 | 0 | 0 | 0 | 0 | 0 | 0 | 47 | 2 | 4 | 273.54 | 9776.3196 | 27.354
|  | 1階 | 事務室 | 従量電灯 |  | 12 | 291 | A | 0 | 逆富士ベースライト | 2 | FL40 | 0 | 0 | 0 | 0 | 0 | 0 | 0 | 47 | 6 | 12 | 1969.488 | 70389.5011 | 196.9488
|  | 1階 | 医務室 | 従量電灯 |  | 7 | 291 | A | 0 | 逆富士ベースライト | 2 | FL40 | 0 | 0 | 0 | 0 | 0 | 0 | 0 | 47 | 2 | 4 | 382.956 | 13686.8474 | 38.2956
|  | 1階 | 玄関ホール | 従量電灯 |  | 12 | 291 | D | 0 | 埋込ルーバー | 1 | FL40 | 0 | 0 | 0 | 0 | 0 | 0 | 0 | 47 | 13 | 13 | 2133.612 | 76255.2929 | 213.3612
|  | 1階 | 玄関ホール | 従量電灯 |  | 12 | 291 | D1 | 0 | 埋込ルーバー | 1 | FL40 | 0 | 0 | 0 | 0 | 0 | 0 | 0 | 47 | 3 | 3 | 492.372 | 17597.3753 | 49.2372
|  | 1階 | 玄関ホール | 従量電灯 |  | 24 | 365 | F1-1 | 0 | B級BL形 誘導灯 | 1 | FL20 | 0 | 0 | 0 | 避難口 | 0 | 片面 | 0 | 28 | 1 | 1 | 245.28 | 8766.3072 | 24.528
|  | 1階 | 玄関ホール | 従量電灯 |  | 12 | 291 | F1-2 | 0 | 0 | 1 | - | 0 | 0 | 0 | 0 | 0 | 0 | 0 | 0 | 1 | 1 | 0 | 0 | 0
|  | 1階 | 機械室 | 従量電灯 |  | 1 | 12 | C-1 | 0 | トラフ形ベースライト | 1 | FL40 | 0 | 0 | 0 | 0 | 0 | 0 | 0 | 47 | 4 | 4 | 2.256 | 80.6294 | 0.2256
|  | 1階 | 機械室 | 従量電灯 |  | 1 | 12 | C-2 | 0 | 0 | 1 | - | 0 | 0 | 0 | 0 | 0 | 0 | 0 | 0 | 4 | 4 | 0 | 0 | 0
|  | 1階 | 教材室 | 従量電灯 |  | 1 | 100 | A1 | 0 | 逆富士ベースライト | 1 | FL40 | 0 | 0 | 0 | 0 | 0 | 0 | 0 | 47 | 1 | 1 | 4.7 | 167.978 | 0.47
|  | 1階 | 保育室1 | 従量電灯 |  | 12 | 291 | A | 0 | 逆富士ベースライト | 2 | FL40 | 0 | 0 | 0 | 0 | 0 | 0 | 0 | 47 | 6 | 12 | 1969.488 | 70389.5011 | 196.9488
|  | 1階 | 便所 | 従量電灯 |  | 3 | 291 | A | 0 | 逆富士ベースライト | 2 | FL40 | 0 | 0 | 0 | 0 | 0 | 0 | 0 | 47 | 2 | 4 | 164.124 | 5865.7918 | 16.4124
|  | 1階 | 水飲場 | 従量電灯 |  | 5 | 291 | A | 0 | 逆富士ベースライト | 2 | FL40 | 0 | 0 | 0 | 0 | 0 | 0 | 0 | 47 | 1 | 2 | 136.77 | 4888.1598 | 13.677
|  | 1階 | 保育室2 | 従量電灯 |  | 12 | 291 | A | 0 | 逆富士ベースライト | 2 | FL40 | 0 | 0 | 0 | 0 | 0 | 0 | 0 | 47 | 6 | 12 | 1969.488 | 70389.5011 | 196.9488
|  | 1階 | 廊下 | 従量電灯 |  | 12 | 291 | E | 0 | 埋込ベースライト | 1 | FL40 | 0 | 0 | 0 | 0 | 0 | 0 | 0 | 47 | 5 | 5 | 820.62 | 29328.9588 | 82.062
|  | 1階 | 廊下 | 従量電灯 |  | 12 | 291 | E1 | 0 | 埋込ベースライト | 1 | FL40 | 0 | 0 | 0 | 0 | 0 | 0 | 電池内蔵 | 47 | 7 | 7 | 1148.868 | 41060.5423 | 114.8868
|  | 1階 | 廊下 | 従量電灯 |  | 24 | 365 | F-1 | 0 | B級BL形 誘導灯 | 1 | FL20 | 0 | 0 | 0 | 避難口 | 0 | 両面 | 0 | 28 | 1 | 1 | 245.28 | 8766.3072 | 24.528
|  | 1階 | 廊下 | 従量電灯 |  | 12 | 291 | F-2 | 0 | 0 | 1 | - | 0 | 0 | 0 | 0 | 0 | 0 | 0 | 0 | 1 | 1 | 0 | 0 | 0
|  | 1階 | 廊下 | 従量電灯 |  | 24 | 365 | S-1 | 0 | B級BL形 誘導灯 | 1 | FL20 | 0 | 0 | 0 | 通路 | 0 | 片面 | 0 | 28 | 1 | 1 | 245.28 | 8766.3072 | 24.528
|  | 1階 | 廊下 | 従量電灯 |  | 12 | 291 | S-2 | 0 | 0 | 1 | - | 0 | 0 | 0 | 0 | 0 | 0 | 0 | 0 | 1 | 1 | 0 | 0 | 0
|  | 2階 | 読書コーナー | 従量電灯 |  | 5 | 291 | H | 0 | 逆富士ベースライト | 1 | FL40 | 0 | 0 | 0 | 0 | 0 | 0 | 0 | 47 | 4 | 4 | 273.54 | 9776.3196 | 27.354
|  | 2階 | 読書コーナー | 従量電灯 |  | 5 | 291 | I | 0 | トラフ形ベースライト | 2 | FL40 | 0 | 0 | 0 | 0 | 0 | 0 | 0 | 47 | 3 | 6 | 410.31 | 14664.4794 | 41.031
|  | 2階 | 吹抜天井 | 従量電灯 |  | 12 | 291 | G | 0 | 埋込ベースライト | 2 | FL40 | 0 | 0 | 0 | 0 | 0 | 0 | 0 | 47 | 12 | 24 | 3938.976 | 140779.0022 | 393.8976
|  | 2階 | 吹抜天井 | 従量電灯 |  | 12 | 291 | B | 0 | 直付下面開放 | 2 | FL40 | 0 | 0 | 0 | 0 | 0 | 0 | 0 | 47 | 6 | 12 | 1969.488 | 70389.5011 | 196.9488
|  | 2階 | 吹抜天井 | 従量電灯 |  | 12 | 291 | G1 | 0 | 埋込ベースライト | 2 | FL40 | 0 | 0 | 0 | 0 | 0 | 0 | 電池内蔵 | 47 | 2 | 4 | 656.496 | 23463.167 | 65.6496
|  | 2階 | 保育室3 | 従量電灯 |  | 12 | 291 | A1 | 0 | 逆富士ベースライト | 1 | FL40 | 0 | 0 | 0 | 0 | 0 | 0 | 0 | 47 | 6 | 6 | 984.744 | 35194.7506 | 98.4744
|  | 2階 | 保育室3 | 従量電灯 |  | 12 | 291 | A | 0 | 逆富士ベースライト | 2 | FL40 | 0 | 0 | 0 | 0 | 0 | 0 | 0 | 47 | 3 | 6 | 984.744 | 35194.7506 | 98.4744
|  | 2階 | 保育室3 | 従量電灯 |  | 12 | 291 | B | 0 | 直付下面開放 | 2 | FL40 | 0 | 0 | 0 | 0 | 0 | 0 | 0 | 47 | 1 | 2 | 328.248 | 11731.5835 | 32.8248
|  | 2階 | 便所 | 従量電灯 |  | 3 | 291 | A | 0 | 逆富士ベースライト | 2 | FL40 | 0 | 0 | 0 | 0 | 0 | 0 | 0 | 47 | 2 | 4 | 164.124 | 5865.7918 | 16.4124
|  | 2階 | 水飲場 | 従量電灯 |  | 5 | 291 | A | 0 | 逆富士ベースライト | 2 | FL40 | 0 | 0 | 0 | 0 | 0 | 0 | 0 | 47 | 1 | 2 | 136.77 | 4888.1598 | 13.677
|  | 2階 | 保育室4 | 従量電灯 |  | 12 | 291 | A1 | 0 | 逆富士ベースライト | 1 | FL40 | 0 | 0 | 0 | 0 | 0 | 0 | 0 | 47 | 6 | 6 | 984.744 | 35194.7506 | 98.4744
|  | 2階 | 保育室4 | 従量電灯 |  | 12 | 291 | A | 0 | 逆富士ベースライト | 2 | FL40 | 0 | 0 | 0 | 0 | 0 | 0 | 0 | 47 | 3 | 6 | 984.744 | 35194.7506 | 98.4744
|  | 2階 | 保育室4 | 従量電灯 |  | 12 | 291 | B | 0 | 直付下面開放 | 2 | FL40 | 0 | 0 | 0 | 0 | 0 | 0 | 0 | 47 | 1 | 2 | 328.248 | 11731.5835 | 32.8248
|  | 2階 | 廊下 | 従量電灯 |  | 12 | 291 | H | 0 | 逆富士ベースライト | 1 | FL40 | 0 | 0 | 0 | 0 | 0 | 0 | 0 | 47 | 3 | 3 | 492.372 | 17597.3753 | 49.2372
|  | 2階 | 廊下 | 従量電灯 |  | 12 | 291 | H1 | 0 | 逆富士ベースライト | 1 | FL40 | 0 | 0 | 0 | 0 | 0 | 0 | 0 | 47 | 1 | 1 | 164.124 | 5865.7918 | 16.4124
|  | 2階 | 廊下 | 従量電灯 |  | 24 | 365 | F-1 | 0 | B級BL形 誘導灯 | 1 | FL20 | 0 | 0 | 0 | 避難口 | 0 | 両面 | 0 | 28 | 1 | 1 | 245.28 | 8766.3072 | 24.528
|  | 2階 | 廊下 | 従量電灯 |  | 12 | 291 | F-2 | 0 | 0 | 1 | - | 0 | 0 | 0 | 0 | 0 | 0 | 0 | 0 | 1 | 1 | 0 | 0 | 0
|  | 2階 | 廊下 | 従量電灯 |  | 24 | 365 | S-1 | 0 | B級BL形 誘導灯 | 1 | FL20 | 0 | 0 | 0 | 通路 | 0 | 片面 | 0 | 28 | 1 | 1 | 245.28 | 8766.3072 | 24.528
|  | 2階 | 廊下 | 従量電灯 |  | 12 | 291 | S-2 | 0 | 0 | 1 | - | 0 | 0 | 0 | 0 | 0 | 0 | 0 | 0 | 1 | 1 | 0 | 0 | 0
|  | 2階 | ベランダ | 従量電灯 |  | 24 | 365 | F1-1 | 0 | B級BL形 誘導灯 | 1 | FL20 | 0 | 0 | 0 | 避難口 | 0 | 片面 | 0 | 28 | 1 | 1 | 245.28 | 8766.3072 | 24.528
|  | 2階 | ベランダ | 従量電灯 |  | 12 | 291 | F1-2 | 0 | 0 | 1 | - | 0 | 0 | 0 | 0 | 0 | 0 | 0 | 0 | 1 | 1 | 0 | 0 | 0
|  | 2階 | ベランダ | 従量電灯 |  | 24 | 365 | F2-1 | 0 | 避難器具表示灯 | 1 | FL20 | 0 | 0 | 0 | 0 | 0 | 0 | 0 | 28 | 1 | 1 | 245.28 | 8766.3072 | 24.528
|  | 2階 | ベランダ | 従量電灯 |  | 12 | 291 | F2-2 | 0 | 0 | 1 | - | 0 | 0 | 0 | 0 | 0 | 0 | 0 | 0 | 1 | 1 | 0 | 0 | 0
【図面】 | 109_所沢市立中新井保育園 |  |  |  |  | ＣＯ２排出係数 |  |  | 0.1 | 電気料金単価 | 35.74
[8 empty] | 既存照明 情報 | [14 empty] | 既存 照明 ベースライン (kWh) | 既存 照明 電気 料金 (円) | 既存 照明 CO2 排出量 (kg-co2)
| 建物名 | 階数 | 部屋名 | 契約種別 | 備考 | 点灯時間 | 稼働日数 | 器具記号 |  | 器具種類 | 灯数 | ランプ種別 | 口金 | 器具寸法 | 品番 | 器具仕様詳細① | 器具仕様詳細② | 器具仕様詳細③ | 非常灯 | 消費電力 | 器具台数 | ランプ本数
[6 empty] | /日 | /年 | [12 empty] | W/本 | 台 | 本
|  | 1階 | ステージ | 従量電灯 |  | 4 | 80 | C | 0 | 逆富士ベースライト | 2 | FL40 | 0 | 0 | 0 | 0 | 0 | 0 | 0 | 47 | 4 | 8 | 120.32 | 4300.2368 | 12.032
|  | 1階 | ステージ | 従量電灯 |  | 4 | 80 | N | 0 | スポットライト | 1 | IL100 | 0 | 0 | 0 | 0 | 0 | 0 | 0 | 90 | 2 | 2 | 57.6 | 2058.624 | 5.76
|  | 1階 | 遊戯室 | 従量電灯 |  | 9 | 358 | C | 0 | 逆富士ベースライト | 2 | FL40 | 0 | 0 | 0 | 0 | 0 | 0 | 0 | 47 | 4 | 8 | 1211.472 | 43298.0093 | 121.1472
|  | 1階 | 機械室 | 従量電灯 |  | 1 | 12 | G | 0 | 逆富士ベースライト | 1 | FL20 | 0 | 0 | 0 | 0 | 0 | 0 | 0 | 28 | 1 | 1 | 0.336 | 12.0086 | 0.0336
|  | 1階 | 機械室 | 従量電灯 |  | 1 | 12 | L | 0 | 小形シーリングライト | 1 | IL40 | 0 | 0 | 0 | 0 | 0 | 0 | 0 | 36 | 1 | 1 | 0.432 | 15.4397 | 0.0432
|  | 1階 | 便所 | 従量電灯 |  | 3 | 291 | E-1 | 0 | 逆富士ベースライト | 2 | FL20 | 0 | 0 | 0 | 0 | 0 | 0 | 0 | 28 | 2 | 4 | 97.776 | 3494.5142 | 9.7776
|  | 1階 | 便所 | 従量電灯 |  | 3 | 291 | M | 0 | ブラケット灯 | 1 | FL10 | 0 | 0 | 0 | 0 | 0 | 0 | 0 | 13 | 2 | 2 | 22.698 | 811.2265 | 2.2698
|  | 1階 | 厨房 | 従量電灯 |  | 10 | 291 | E-1 | 0 | 逆富士ベースライト | 2 | FL20 | 0 | 0 | 0 | 0 | 0 | 0 | 0 | 28 | 4 | 8 | 651.84 | 23296.7616 | 65.184
|  | 1階 | 厨房 | 従量電灯 |  | 10 | 291 | H | 0 | ウォールライト | 1 | FL20 | 0 | 0 | 0 | 防湿型 | 0 | 0 | 0 | 28 | 1 | 1 | 81.48 | 2912.0952 | 8.148
|  | 1階 | 食品庫 | 従量電灯 |  | 1 | 291 | K | 0 | シーリングライト | 1 | IL60 | 0 | 0 | 0 | 0 | 0 | 0 | 0 | 54 | 2 | 2 | 31.428 | 1123.2367 | 3.1428
|  | 1階 | 食品庫 | 従量電灯 |  | 1 | 291 | O | 0 | 流し元灯 | 1 | FL10 | 0 | 0 | 0 | 0 | 0 | 0 | 0 | 13 | 1 | 1 | 3.783 | 135.2044 | 0.3783
|  | 1階 | 不明 | 従量電灯 |  | 1 | 291 | P | 0 | トラフ形ベースライト | 1 | FL40 | 0 | 0 | 0 | 0 | 0 | 0 | 0 | 47 | 1 | 1 | 13.677 | 488.816 | 1.3677
|  | 1階 | 保育室1 | 従量電灯 |  | 13 | 291 | C | 0 | 逆富士ベースライト | 2 | FL40 | 0 | 0 | 0 | 0 | 0 | 0 | 0 | 47 | 4 | 8 | 1422.408 | 50836.8619 | 142.2408
|  | 1階 | 保育室2 | 従量電灯 |  | 13 | 291 | C | 0 | 逆富士ベースライト | 2 | FL40 | 0 | 0 | 0 | 0 | 0 | 0 | 0 | 47 | 4 | 8 | 1422.408 | 50836.8619 | 142.2408
|  | 1階 | 玄関 | 従量電灯 |  | 13 | 291 | E-1 | 0 | 逆富士ベースライト | 2 | FL20 | 0 | 0 | 0 | 0 | 0 | 0 | 0 | 28 | 3 | 6 | 635.544 | 22714.3426 | 63.5544
|  | 1階 | ピロティ | 従量電灯 |  | 13 | 291 | I | 0 | ウォールライト | 2 | FL20 | 0 | 0 | 0 | 防湿型 | 0 | 0 | 0 | 28 | 1 | 2 | 211.848 | 7571.4475 | 21.1848
|  | 1階 | 廊下 | 従量電灯 |  | 13 | 291 | E-2 | 0 | 逆富士ベースライト | 2 | FL20 | 0 | 0 | 0 | 0 | 0 | 0 | 0 | 28 | 3 | 6 | 635.544 | 22714.3426 | 63.5544
|  | 1階 | 廊下 | 従量電灯 |  | 24 | 365 | F-1 | 0 | C級 誘導灯 | 1 | FL10 | 0 | 0 | 0 | 避難口 | 0 | 片面 | 0 | 13 | 1 | 1 | 113.88 | 4070.0712 | 11.388
|  | 2階 | 廊下 | 従量電灯 |  | 24 | 365 | F-2 | 0 | 0 | 1 | - | 0 | 0 | 0 | 0 | 0 | 0 | 0 | 0 | 1 | 1 | 0 | 0 | 0
|  | 1階 | テラス | 従量電灯 |  | 4 | 291 | H | 0 | ウォールライト | 1 | FL20 | 0 | 0 | 0 | 防湿型 | 0 | 0 | 0 | 28 | 2 | 2 | 65.184 | 2329.6762 | 6.5184
|  | 1階 | 外 | 従量電灯 |  | 4 | 291 | H | 0 | ウォールライト | 1 | FL20 | 0 | 0 | 0 | 防湿型 | 0 | 0 | 0 | 28 | 3 | 3 | 97.776 | 3494.5142 | 9.7776
|  | 2階 | 和室6帖 | 従量電灯 |  | 3 | 291 | J | 0 | ペンダントライト | 1 | FCL30+40 | 0 | 0 | 0 | 0 | 0 | 0 | 0 | 75 | 1 | 1 | 65.475 | 2340.0765 | 6.5475
|  | 2階 | 台所 | 従量電灯 |  | 10 | 291 | G | 0 | 逆富士ベースライト | 1 | FL20 | 0 | 0 | 0 | 0 | 0 | 0 | 0 | 28 | 2 | 2 | 162.96 | 5824.1904 | 16.296
|  | 2階 | 浴室 | 従量電灯 |  | 1 | 291 | K(WP) | 0 | シーリングライト | 1 | IL60 | 0 | 0 | 0 | 0 | 0 | 0 | 0 | 54 | 1 | 1 | 15.714 | 561.6184 | 1.5714
|  | 2階 | 浴室 | 従量電灯 |  | 1 | 291 | L | 0 | 小形シーリングライト | 1 | IL40 | 0 | 0 | 0 | 0 | 0 | 0 | 0 | 36 | 1 | 1 | 10.476 | 374.4122 | 1.0476
|  | 2階 | 便所 | 従量電灯 |  | 3 | 291 | E-1 | 0 | 逆富士ベースライト | 2 | FL20 | 0 | 0 | 0 | 0 | 0 | 0 | 0 | 28 | 2 | 4 | 97.776 | 3494.5142 | 9.7776
|  | 2階 | 便所 | 従量電灯 |  | 3 | 291 | M | 0 | ブラケット灯 | 1 | FL10 | 0 | 0 | 0 | 0 | 0 | 0 | 0 | 13 | 2 | 2 | 22.698 | 811.2265 | 2.2698
|  | 2階 | 保母室 | 従量電灯 |  | 13 | 291 | J | 0 | ペンダントライト | 1 | FCL30+40 | 0 | 0 | 0 | 0 | 0 | 0 | 0 | 75 | 1 | 1 | 283.725 | 10140.3315 | 28.3725
|  | 2階 | 更衣室 | 従量電灯 |  | 1 | 291 | G | 0 | 逆富士ベースライト | 1 | FL20 | 0 | 0 | 0 | 0 | 0 | 0 | 0 | 28 | 1 | 1 | 8.148 | 291.2095 | 0.8148
|  | 2階 | 便所(遊戯室内) | 従量電灯 |  | 3 | 291 | L | 0 | 小形シーリングライト | 1 | IL40 | 0 | 0 | 0 | 0 | 0 | 0 | 0 | 36 | 1 | 1 | 31.428 | 1123.2367 | 3.1428
|  | 2階 | 遊戯室 | 従量電灯 |  | 10 | 291 | C | 0 | 逆富士ベースライト | 2 | FL40 | 0 | 0 | 0 | 0 | 0 | 0 | 0 | 47 | 3 | 6 | 820.62 | 29328.9588 | 82.062
|  | 2階 | 遊戯室 | 従量電灯 |  | 10 | 291 | D | 0 | 逆富士ベースライト | 2 | FL40 | 0 | 0 | 0 | 0 | 0 | 0 | 0 | 47 | 1 | 2 | 273.54 | 9776.3196 | 27.354
|  | 2階 | 遊戯室 | 従量電灯 |  | 24 | 365 | F-1 | 0 | C級 誘導灯 | 1 | FL10 | 0 | 0 | 0 | 避難口 | 0 | 片面 | 0 | 13 | 1 | 1 | 113.88 | 4070.0712 | 11.388
|  | 2階 | 遊戯室 | 従量電灯 |  | 24 | 365 | F-2 | 0 | 0 | 1 | - | 0 | 0 | 0 | 0 | 0 | 0 | 0 | 0 | 1 | 1 | 0 | 0 | 0
|  | 2階 | 保育室3 | 従量電灯 |  | 13 | 291 | C | 0 | 逆富士ベースライト | 2 | FL40 | 0 | 0 | 0 | 0 | 0 | 0 | 0 | 47 | 3 | 6 | 1066.806 | 38127.6464 | 106.6806
|  | 2階 | 保育室3 | 従量電灯 |  | 13 | 291 | D | 0 | 逆富士ベースライト | 2 | FL40 | 0 | 0 | 0 | 0 | 0 | 0 | 0 | 47 | 1 | 2 | 355.602 | 12709.2155 | 35.5602
|  | 2階 | 保育室3 | 従量電灯 |  | 24 | 365 | F-1 | 0 | C級 誘導灯 | 1 | FL10 | 0 | 0 | 0 | 避難口 | 0 | 片面 | 0 | 13 | 1 | 1 | 113.88 | 4070.0712 | 11.388
|  | 2階 | 保育室3 | 従量電灯 |  | 24 | 365 | F-2 | 0 | 0 | 1 | - | 0 | 0 | 0 | 0 | 0 | 0 | 0 | 0 | 1 | 1 | 0 | 0 | 0
|  | 2階 | 保育室4 | 従量電灯 |  | 13 | 291 | C | 0 | 逆富士ベースライト | 2 | FL40 | 0 | 0 | 0 | 0 | 0 | 0 | 0 | 47 | 3 | 6 | 1066.806 | 38127.6464 | 106.6806
|  | 2階 | 保育室4 | 従量電灯 |  | 13 | 291 | D | 0 | 逆富士ベースライト | 2 | FL40 | 0 | 0 | 0 | 0 | 0 | 0 | 0 | 47 | 1 | 2 | 355.602 | 12709.2155 | 35.5602
|  | 2階 | 保育室4 | 従量電灯 |  | 24 | 365 | F-1 | 0 | C級 誘導灯 | 1 | FL10 | 0 | 0 | 0 | 避難口 | 0 | 片面 | 0 | 13 | 1 | 1 | 113.88 | 4070.0712 | 11.388
|  | 2階 | 保育室4 | 従量電灯 |  | 24 | 365 | F-2 | 0 | 0 | 1 | - | 0 | 0 | 0 | 0 | 0 | 0 | 0 | 0 | 1 | 1 | 0 | 0 | 0
|  | 2階 | 職員室 | 従量電灯 |  | 13 | 291 | A | 0 | H型器具 | 2 | FL40 | 0 | 0 | 0 | 0 | 0 | 0 | 0 | 47 | 3 | 6 | 1066.806 | 38127.6464 | 106.6806
|  | 2階 | 職員室 | 従量電灯 |  | 13 | 291 | B | 0 | H型器具 | 2 | FL40 | 0 | 0 | 0 | 0 | 0 | 0 | 電池内蔵 | 47 | 1 | 2 | 355.602 | 12709.2155 | 35.5602
|  | 2階 | 職員室 | 従量電灯 |  | 24 | 365 | F-1 | 0 | C級 誘導灯 | 1 | FL10 | 0 | 0 | 0 | 避難口 | 0 | 片面 | 0 | 13 | 1 | 1 | 113.88 | 4070.0712 | 11.388
|  | 2階 | 職員室 | 従量電灯 |  | 24 | 365 | F-2 | 0 | 0 | 1 | - | 0 | 0 | 0 | 0 | 0 | 0 | 0 | 0 | 1 | 1 | 0 | 0 | 0
|  | 2階 | 保健室 | 従量電灯 |  | 13 | 291 | E-1 | 0 | 逆富士ベースライト | 2 | FL20 | 0 | 0 | 0 | 0 | 0 | 0 | 0 | 28 | 1 | 2 | 211.848 | 7571.4475 | 21.1848
|  | 2階 | 階段 | 従量電灯 |  | 13 | 291 | E-2 | 0 | 逆富士ベースライト | 2 | FL20 | 0 | 0 | 0 | 0 | 0 | 0 | 0 | 28 | 2 | 4 | 423.696 | 15142.895 | 42.3696
|  | 2階 | 廊下 | 従量電灯 |  | 13 | 291 | E-2 | 0 | 逆富士ベースライト | 2 | FL20 | 0 | 0 | 0 | 0 | 0 | 0 | 0 | 28 | 2 | 4 | 423.696 | 15142.895 | 42.3696
|  | 2階 | 廊下 | 従量電灯 |  | 13 | 291 | E-1 | 0 | 逆富士ベースライト | 2 | FL20 | 0 | 0 | 0 | 0 | 0 | 0 | 0 | 28 | 1 | 2 | 211.848 | 7571.4475 | 21.1848
|  | 2階 | 廊下 | 従量電灯 |  | 24 | 365 | F-1 | 0 | C級 誘導灯 | 1 | FL10 | 0 | 0 | 0 | 避難口 | 0 | 片面 | 0 | 13 | 1 | 1 | 113.88 | 4070.0712 | 11.388
|  | 2階 | 廊下 | - |  | - | - | F-2 | 0 | 0 | 1 | - | 0 | 0 | 0 | 0 | 0 | 0 | 0 | 0 | 1 | 1 | 0 | 0 | 0
|  | 2階 | 外 | 従量電灯 |  | 5 | 365 | H | 0 | ウォールライト | 1 | FL20 | 0 | 0 | 0 | 防湿型 | 0 | 0 | 0 | 28 | 4 | 4 | 204.4 | 7305.256 | 20.44
【図面】 | 110_所沢市立並木保育園 |  |  |  |  | ＣＯ２排出係数 |  |  | 0.1 | 電気料金単価 | 35.74
[8 empty] | 既存照明 情報 | [14 empty] | 既存 照明 ベースライン (kWh) | 既存 照明 電気 料金 (円) | 既存 照明 CO2 排出量 (kg-co2)
| 建物名 | 階数 | 部屋名 | 契約種別 | 備考 | 点灯時間 | 稼働日数 | 器具記号 |  | 器具種類 | 灯数 | ランプ種別 | 口金 | 器具寸法 | 品番 | 器具仕様詳細① | 器具仕様詳細② | 器具仕様詳細③ | 非常灯 | 消費電力 | 器具台数 | ランプ本数
[6 empty] | /日 | /年 | [12 empty] | W/本 | 台 | 本
|  | 1階 | 便所(厨房横) | 従量電灯 |  | 3 | 291 | H | 0 | シーリングライト | 1 | FL40 | 0 | 0 | 0 | 0 | 0 | 0 | 0 | 47 | 1 | 1 | 41.031 | 1466.4479 | 4.1031
|  | 1階 | 便所(厨房横) | 従量電灯 |  | 3 | 291 | X | 0 | シーリングライト | 1 | IL40 | 0 | 0 | 0 | 0 | 0 | 0 | 0 | 36 | 1 | 1 | 31.428 | 1123.2367 | 3.1428
|  | 1階 | 便所(厨房横) | 従量電灯 |  | 3 | 291 | V | 0 | ブラケット灯 | 1 | FL10 | 0 | 0 | 0 | 0 | 0 | 0 | 0 | 13 | 1 | 1 | 11.349 | 405.6133 | 1.1349
|  | 1階 | 食品庫 | 従量電灯 |  | 1 | 12 | H | 0 | シーリングライト | 1 | FL40 | 0 | 0 | 0 | 0 | 0 | 0 | 0 | 47 | 1 | 1 | 0.564 | 20.1574 | 0.0564
|  | 1階 | 厨房 | 従量電灯 |  | 10 | 291 | U | 0 | トラフ形ベースライト | 2 | FL40 | 0 | 0 | 0 | 防湿型 | 0 | 0 | 0 | 47 | 6 | 12 | 1641.24 | 58657.9176 | 164.124
|  | 1階 | 厨房 | 従量電灯 |  | 10 | 291 | W | 0 | 殺菌灯 | 1 | FL15 | 0 | 0 | 0 | 0 | 0 | 0 | 0 | 18 | 1 | 1 | 52.38 | 1872.0612 | 5.238
|  | 1階 | 倉庫 | 従量電灯 |  | 1 | 12 | R | 0 | 逆富士ベースライト | 1 | FL40 | 0 | 0 | 0 | 0 | 0 | 0 | 0 | 47 | 1 | 1 | 0.564 | 20.1574 | 0.0564
|  | 1階 | 機械室 | 従量電灯 |  | 1 | 12 | S-1 | 0 | トラフ形ベースライト | 1 | FL40 | 0 | 0 | 0 | 0 | 0 | 0 | 0 | 47 | 4 | 4 | 2.256 | 80.6294 | 0.2256
|  | 1階 | 機械室 | 従量電灯 |  | 1 | 12 | S-2 | 0 | 0 | 1 | - | 0 | 0 | 0 | 0 | 0 | 0 | 0 | 0 | 4 | 4 | 0 | 0 | 0
|  | 1階 | 便所 | 従量電灯 |  | 3 | 291 | B | 0 | 埋込ベースライト | 2 | FL40 | 0 | 0 | 0 | 0 | 0 | 0 | 0 | 47 | 1 | 2 | 82.062 | 2932.8959 | 8.2062
|  | 1階 | 便所 | 従量電灯 |  | 3 | 365 | G | 0 | 埋込ベースライト | 2 | FL20 | 0 | 0 | 0 | 0 | 0 | 0 | 電池内蔵 | 28 | 1 | 2 | 61.32 | 2191.5768 | 6.132
|  | 1階 | 便所 | 従量電灯 |  | 3 | 291 | R | 0 | 逆富士ベースライト | 1 | FL40 | 0 | 0 | 0 | 0 | 0 | 0 | 0 | 47 | 1 | 1 | 41.031 | 1466.4479 | 4.1031
|  | 1階 | 便所 | 従量電灯 |  | 3 | 291 | V | 0 | ブラケット灯 | 1 | FL10 | 0 | 0 | 0 | 0 | 0 | 0 | 0 | 13 | 1 | 1 | 11.349 | 405.6133 | 1.1349
|  | 1階 | 調乳室 | 従量電灯 |  | 13 | 291 | D | 0 | 逆富士ベースライト | 2 | FL40 | 0 | 0 | 0 | 0 | 0 | 0 | 0 | 47 | 1 | 2 | 355.602 | 12709.2155 | 35.5602
|  | 1階 | 乳児室 | 従量電灯 |  | 13 | 291 | D | 0 | 逆富士ベースライト | 2 | FL40 | 0 | 0 | 0 | 0 | 0 | 0 | 0 | 47 | 10 | 20 | 3556.02 | 127092.1548 | 355.602
|  | 1階 | 便所(乳児室内) | 従量電灯 |  | 3 | 291 | R | 0 | 逆富士ベースライト | 1 | FL40 | 0 | 0 | 0 | 0 | 0 | 0 | 0 | 47 | 2 | 2 | 82.062 | 2932.8959 | 8.2062
|  | 1階 | 保育室1 | 従量電灯 |  | 13 | 291 | D | 0 | 逆富士ベースライト | 2 | FL40 | 0 | 0 | 0 | 0 | 0 | 0 | 0 | 47 | 6 | 12 | 2133.612 | 76255.2929 | 213.3612
|  | 1階 | 保育室2 | 従量電灯 |  | 13 | 291 | D | 0 | 逆富士ベースライト | 2 | FL40 | 0 | 0 | 0 | 0 | 0 | 0 | 0 | 47 | 4 | 8 | 1422.408 | 50836.8619 | 142.2408
|  | 1階 | 保育室3 | 従量電灯 |  | 13 | 291 | D | 0 | 逆富士ベースライト | 2 | FL40 | 0 | 0 | 0 | 0 | 0 | 0 | 0 | 47 | 6 | 12 | 2133.612 | 76255.2929 | 213.3612
|  | 1階 | 保育室4 | 従量電灯 |  | 13 | 291 | D | 0 | 逆富士ベースライト | 2 | FL40 | 0 | 0 | 0 | 0 | 0 | 0 | 0 | 47 | 6 | 12 | 2133.612 | 76255.2929 | 213.3612
|  | 1階 | 便所(厨房休憩室横) | 従量電灯 |  | 3 | 291 | D | 0 | 逆富士ベースライト | 2 | FL40 | 0 | 0 | 0 | 0 | 0 | 0 | 0 | 47 | 2 | 4 | 164.124 | 5865.7918 | 16.4124
|  | 1階 | 厨房休憩室 | 従量電灯 |  | 10 | 291 | T | 0 | 逆富士ベースライト | 1 | FL20 | 0 | 0 | 0 | 0 | 0 | 0 | 0 | 28 | 2 | 2 | 162.96 | 5824.1904 | 16.296
|  | 1階 | ポーチ | 従量電灯 |  | 13 | 291 | Q | 0 | 防湿防雨型器具 | 2 | FL20 | 0 | 0 | 0 | 0 | 0 | 0 | 0 | 28 | 1 | 2 | 211.848 | 7571.4475 | 21.1848
|  | 1階 | 玄関 | 従量電灯 |  | 13 | 291 | A | 0 | スクエアベースライト | 6 | FL20 | 0 | 0 | 0 | 0 | 0 | 0 | 0 | 28 | 4 | 24 | 2542.176 | 90857.3702 | 254.2176
|  | 1階 | 玄関 | 従量電灯 |  | 24 | 365 | N-1 | 0 | A級 誘導灯 | 2 | FL40 | 0 | 0 | 0 | 避難口 | 0 | 片面 | 0 | 47 | 1 | 2 | 823.44 | 29429.7456 | 82.344
|  | 1階 | 玄関 | 従量電灯 |  | 24 | 365 | N-2 | 0 | 0 | 1 | - | 0 | 0 | 0 | 0 | 0 | 0 | 0 | 0 | 1 | 1 | 0 | 0 | 0
|  | 1階 | 玄関 | 従量電灯 |  | 24 | 365 | I | 0 | 専用型非常灯 | 1 | 非常灯用40 | 0 | 0 | 0 | 0 | 0 | 0 | 電池内蔵 | 3 | 1 | 1 | 26.28 | 939.2472 | 2.628
|  | 1階 | 廊下 | 従量電灯 |  | 24 | 365 | A | 0 | スクエアベースライト | 6 | FL20 | 0 | 0 | 0 | 0 | 0 | 0 | 0 | 28 | 3 | 18 | 4415.04 | 157793.5296 | 441.504
|  | 1階 | 廊下 | 従量電灯 |  | 24 | 365 | C | 0 | 埋込ベースライト | 2 | FL40 | 0 | 0 | 0 | 0 | 0 | 0 | 電池内蔵 | 47 | 1 | 2 | 823.44 | 29429.7456 | 82.344
|  | 1階 | 廊下 | 従量電灯 |  | 13 | 291 | F | 0 | 埋込ベースライト | 2 | FL20 | 0 | 0 | 0 | 0 | 0 | 0 | 0 | 28 | 3 | 6 | 635.544 | 22714.3426 | 63.5544
|  | 1階 | 廊下 | 従量電灯 |  | 24 | 365 | G | 0 | 埋込ベースライト | 2 | FL20 | 0 | 0 | 0 | 0 | 0 | 0 | 電池内蔵 | 28 | 3 | 6 | 1471.68 | 52597.8432 | 147.168
|  | 1階 | 廊下 | 従量電灯 |  | 24 | 365 | N-1 | 0 | A級 誘導灯 | 2 | FL40 | 0 | 0 | 0 | 避難口 | 0 | 片面 | 0 | 47 | 1 | 2 | 823.44 | 29429.7456 | 82.344
|  | 1階 | 廊下 | 従量電灯 |  | 24 | 365 | N-2 | 0 | 0 | 1 | - | 0 | 0 | 0 | 0 | 0 | 0 | 0 | 0 | 1 | 1 | 0 | 0 | 0
|  | 1階 | 廊下 | 従量電灯 |  | 24 | 365 | N2-1 | 0 | B級BL形 誘導灯 | 1 | FL20 | 0 | 0 | 0 | 避難口 | 0 | 両面 | 0 | 28 | 1 | 1 | 245.28 | 8766.3072 | 24.528
|  | 1階 | 廊下 | 従量電灯 |  | 24 | 365 | N2-2 | 0 | 0 | 1 | - | 0 | 0 | 0 | 0 | 0 | 0 | 0 | 0 | 1 | 1 | 0 | 0 | 0
|  | 1階 | 廊下 | 従量電灯 |  | 24 | 365 | Y-1 | 0 | C級 誘導灯 | 1 | FL10 | 0 | 0 | 0 | 通路 | 0 | 片面 | 0 | 13 | 2 | 2 | 227.76 | 8140.1424 | 22.776
|  | 1階 | 廊下 | 従量電灯 |  | 24 | 365 | Y-2 | 0 | 0 | 1 | - | 0 | 0 | 0 | 0 | 0 | 0 | 0 | 0 | 2 | 2 | 0 | 0 | 0
|  | 1階 | テラス | 従量電灯 |  | 4 | 291 | J | 0 | 防湿防雨型器具 | 1 | FL20 | 0 | 0 | 0 | 0 | 0 | 0 | 0 | 28 | 4 | 4 | 130.368 | 4659.3523 | 13.0368
|  | 1階 | 外 | 従量電灯 |  | 4 | 291 | J | 0 | 防湿防雨型器具 | 1 | FL20 | 0 | 0 | 0 | 0 | 0 | 0 | 0 | 28 | 2 | 2 | 65.184 | 2329.6762 | 6.5184
|  | 2階 | 和室 | 従量電灯 |  | 3 | 291 | K | 0 | ペンダントライト | 1 | FCL30+40 | 0 | 0 | 0 | 0 | 0 | 0 | 0 | 75 | 2 | 2 | 130.95 | 4680.153 | 13.095
|  | 2階 | 台所 | 従量電灯 |  | 24 | 365 | E | 0 | 逆富士ベースライト | 2 | FL40 | 0 | 0 | 0 | 0 | 0 | 0 | 0 | 47 | 1 | 2 | 823.44 | 29429.7456 | 82.344
|  | 2階 | 台所 | 従量電灯 |  | 10 | 291 | M | 0 | 流し元灯 | 1 | FL20 | 0 | 0 | 0 | 0 | 0 | 0 | 0 | 28 | 1 | 1 | 81.48 | 2912.0952 | 8.148
|  | 2階 | 台所 | 従量電灯 |  | 10 | 291 | X | 0 | シーリングライト | 1 | IL40 | 0 | 0 | 0 | 0 | 0 | 0 | 0 | 36 | 1 | 1 | 104.76 | 3744.1224 | 10.476
|  | 2階 | 洗面 | 従量電灯 |  | 13 | 291 | H | 0 | シーリングライト | 1 | FL40 | 0 | 0 | 0 | 0 | 0 | 0 | 0 | 47 | 1 | 1 | 177.801 | 6354.6077 | 17.7801
|  | 2階 | 洗面 | 従量電灯 |  | 13 | 291 | V | 0 | ブラケット灯 | 1 | FL10 | 0 | 0 | 0 | 0 | 0 | 0 | 0 | 13 | 1 | 1 | 49.179 | 1757.6575 | 4.9179
|  | 2階 | 浴室 | 従量電灯 |  | 1 | 291 | P | 0 | シーリングライト | 2 | FL20 | 0 | 0 | 0 | 0 | 0 | 0 | 0 | 28 | 1 | 2 | 16.296 | 582.419 | 1.6296
|  | 2階 | 玄関 | 従量電灯 |  | 13 | 291 | H | 0 | シーリングライト | 1 | FL40 | 0 | 0 | 0 | 0 | 0 | 0 | 0 | 47 | 1 | 1 | 177.801 | 6354.6077 | 17.7801
|  | 2階 | 玄関 | 従量電灯 |  | 13 | 291 | K | 0 | ペンダントライト | 1 | FCL30+40 | 0 | 0 | 0 | 0 | 0 | 0 | 0 | 75 | 1 | 1 | 283.725 | 10140.3315 | 28.3725
|  | 2階 | 保母室 | 従量電灯 |  | 13 | 291 | L | 0 | ペンダントライト | 1 | FCL30+40 | 0 | 0 | 0 | 0 | 0 | 0 | 0 | 75 | 1 | 1 | 283.725 | 10140.3315 | 28.3725
|  | 2階 | シャワー室 | 従量電灯 |  | 1 | 291 | X | 0 | シーリングライト | 1 | IL40 | 0 | 0 | 0 | 0 | 0 | 0 | 0 | 36 | 1 | 1 | 10.476 | 374.4122 | 1.0476
|  | 2階 | シャワー室 | 従量電灯 |  | 1 | 291 | P | 0 | シーリングライト | 2 | FL20 | 0 | 0 | 0 | 0 | 0 | 0 | 0 | 28 | 1 | 2 | 16.296 | 582.419 | 1.6296
|  | 2階 | 遊戯室 | 従量電灯 |  | 13 | 291 | D | 0 | 逆富士ベースライト | 2 | FL40 | 0 | 0 | 0 | 0 | 0 | 0 | 0 | 47 | 13 | 26 | 4622.826 | 165219.8012 | 462.2826
|  | 2階 | 遊戯室 | 従量電灯 |  | 24 | 365 | E | 0 | 逆富士ベースライト | 2 | FL40 | 0 | 0 | 0 | 0 | 0 | 0 | 0 | 47 | 2 | 4 | 1646.88 | 58859.4912 | 164.688
|  | 2階 | 保育室5 | 従量電灯 |  | 13 | 291 | D | 0 | 逆富士ベースライト | 2 | FL40 | 0 | 0 | 0 | 0 | 0 | 0 | 0 | 47 | 5 | 10 | 1778.01 | 63546.0774 | 177.801
|  | 2階 | 保育室5 | 従量電灯 |  | 24 | 365 | E | 0 | 逆富士ベースライト | 2 | FL40 | 0 | 0 | 0 | 0 | 0 | 0 | 0 | 47 | 1 | 2 | 823.44 | 29429.7456 | 82.344
|  | 2階 | 保育室6 | 従量電灯 |  | 13 | 291 | D | 0 | 逆富士ベースライト | 2 | FL40 | 0 | 0 | 0 | 0 | 0 | 0 | 0 | 47 | 5 | 10 | 1778.01 | 63546.0774 | 177.801
|  | 2階 | 保育室6 | 従量電灯 |  | 24 | 365 | E | 0 | 逆富士ベースライト | 2 | FL40 | 0 | 0 | 0 | 0 | 0 | 0 | 0 | 47 | 1 | 2 | 823.44 | 29429.7456 | 82.344
|  | 2階 | 保育室7 | 従量電灯 |  | 13 | 291 | D | 0 | 逆富士ベースライト | 2 | FL40 | 0 | 0 | 0 | 0 | 0 | 0 | 0 | 47 | 5 | 10 | 1778.01 | 63546.0774 | 177.801
|  | 2階 | 保育室7 | 従量電灯 |  | 24 | 365 | E | 0 | 逆富士ベースライト | 2 | FL40 | 0 | 0 | 0 | 0 | 0 | 0 | 0 | 47 | 1 | 2 | 823.44 | 29429.7456 | 82.344
|  | 2階 | 保育室8 | 従量電灯 |  | 13 | 291 | D | 0 | 逆富士ベースライト | 2 | FL40 | 0 | 0 | 0 | 0 | 0 | 0 | 0 | 47 | 5 | 10 | 1778.01 | 63546.0774 | 177.801
|  | 2階 | 保育室8 | 従量電灯 |  | 24 | 365 | E | 0 | 逆富士ベースライト | 2 | FL40 | 0 | 0 | 0 | 0 | 0 | 0 | 0 | 47 | 1 | 2 | 823.44 | 29429.7456 | 82.344
|  | 2階 | 便所 | 従量電灯 |  | 3 | 291 | D | 0 | 逆富士ベースライト | 2 | FL40 | 0 | 0 | 0 | 0 | 0 | 0 | 0 | 47 | 2 | 4 | 164.124 | 5865.7918 | 16.4124
|  | 2階 | 階段 | 従量電灯 |  | 13 | 291 | O | 0 | 階段通路誘導灯 | 2 | FL20 | 0 | 0 | 0 | 0 | 0 | 0 | 0 | 28 | 1 | 2 | 211.848 | 7571.4475 | 21.1848
|  | 2階 | 事務室 | 従量電灯 |  | 13 | 291 | B | 0 | 埋込ベースライト | 2 | FL40 | 0 | 0 | 0 | 0 | 0 | 0 | 0 | 47 | 4 | 8 | 1422.408 | 50836.8619 | 142.2408
|  | 2階 | 事務室 | 従量電灯 |  | 24 | 365 | C | 0 | 埋込ベースライト | 2 | FL40 | 0 | 0 | 0 | 0 | 0 | 0 | 電池内蔵 | 47 | 1 | 2 | 823.44 | 29429.7456 | 82.344
|  | 2階 | 医務室 | 従量電灯 |  | 13 | 291 | B | 0 | 埋込ベースライト | 2 | FL40 | 0 | 0 | 0 | 0 | 0 | 0 | 0 | 47 | 1 | 2 | 355.602 | 12709.2155 | 35.5602
|  | 2階 | 医務室 | 従量電灯 |  | 13 | 291 | V | 0 | ブラケット灯 | 1 | FL10 | 0 | 0 | 0 | 0 | 0 | 0 | 0 | 13 | 1 | 1 | 49.179 | 1757.6575 | 4.9179
|  | 2階 | 廊下 | 従量電灯 |  | 13 | 291 | F | 0 | 埋込ベースライト | 2 | FL20 | 0 | 0 | 0 | 0 | 0 | 0 | 0 | 28 | 5 | 10 | 1059.24 | 37857.2376 | 105.924
|  | 2階 | 廊下 | 従量電灯 |  | 24 | 365 | G | 0 | 埋込ベースライト | 2 | FL20 | 0 | 0 | 0 | 0 | 0 | 0 | 電池内蔵 | 28 | 6 | 12 | 2943.36 | 105195.6864 | 294.336
|  | 2階 | 廊下 | 従量電灯 |  | 24 | 365 | N-1 | 0 | A級 誘導灯 | 2 | FL40 | 0 | 0 | 0 | 避難口 | 0 | 片面 | 0 | 47 | 1 | 2 | 823.44 | 29429.7456 | 82.344
|  | 2階 | 廊下 | 従量電灯 |  | 24 | 365 | N-2 | 0 | 0 | 1 | - | 0 | 0 | 0 | 0 | 0 | 0 | 0 | 0 | 1 | 1 | 0 | 0 | 0
|  | 2階 | 廊下 | 従量電灯 |  | 24 | 365 | N2-1 | 0 | B級BL形 誘導灯 | 1 | FL20 | 0 | 0 | 0 | 避難口 | 0 | 両面 | 0 | 28 | 1 | 1 | 245.28 | 8766.3072 | 24.528
|  | 2階 | 廊下 | 従量電灯 |  | 24 | 365 | N2-2 | 0 | 0 | 1 | - | 0 | 0 | 0 | 0 | 0 | 0 | 0 | 0 | 1 | 1 | 0 | 0 | 0
|  | 2階 | 廊下 | 従量電灯 |  | 24 | 365 | Y-1 | 0 | C級 誘導灯 | 1 | FL10 | 0 | 0 | 0 | 通路 | 0 | 片面 | 0 | 13 | 2 | 2 | 227.76 | 8140.1424 | 22.776
|  | 2階 | 廊下 | 従量電灯 |  | 24 | 365 | Y-2 | 0 | 0 | 1 | - | 0 | 0 | 0 | 0 | 0 | 0 | 0 | 0 | 2 | 2 | 0 | 0 | 0
|  | 2階 | テラス | 従量電灯 |  | 4 | 291 | J | 0 | 防湿防雨型器具 | 1 | FL20 | 0 | 0 | 0 | 0 | 0 | 0 | 0 | 28 | 4 | 4 | 130.368 | 4659.3523 | 13.0368
|  | 2階 | 外階段 | 従量電灯 |  | 4 | 291 | J | 0 | 防湿防雨型器具 | 1 | FL20 | 0 | 0 | 0 | 0 | 0 | 0 | 0 | 28 | 1 | 1 | 32.592 | 1164.8381 | 3.2592
|  | R階 | 階段 | 従量電灯 |  | 24 | 365 | C | 0 | 埋込ベースライト | 2 | FL40 | 0 | 0 | 0 | 0 | 0 | 0 | 電池内蔵 | 47 | 2 | 4 | 1646.88 | 58859.4912 | 164.688
|  | R階 | 外壁 | 従量電灯 |  | 4 | 291 | J | 0 | 防湿防雨型器具 | 1 | FL20 | 0 | 0 | 0 | 0 | 0 | 0 | 0 | 28 | 4 | 4 | 130.368 | 4659.3523 | 13.0368
【図面】 | 111_所沢市立北秋津保育園 |  |  |  |  | ＣＯ２排出係数 |  |  | 0.1 | 電気料金単価 | 35.74
[8 empty] | 既存照明 情報 | [14 empty] | 既存 照明 ベースライン (kWh) | 既存 照明 電気 料金 (円) | 既存 照明 CO2 排出量 (kg-co2)
| 建物名 | 階数 | 部屋名 | 契約種別 | 備考 | 点灯時間 | 稼働日数 | 器具記号 |  | 器具種類 | 灯数 | ランプ種別 | 口金 | 器具寸法 | 品番 | 器具仕様詳細① | 器具仕様詳細② | 器具仕様詳細③ | 非常灯 | 消費電力 | 器具台数 | ランプ本数
[6 empty] | /日 | /年 | [12 empty] | W/本 | 台 | 本
|  | 1階 | 調理室 | 従量電灯 |  | 6 | 291 | C | 0 | 逆富士ベースライト | 1 | LED | 0 | 0 | 0 | 0 | 0 | 0 | 0 | - | [4] | [4] | 0 | 0 | 0
|  | 1階 | 勝手口 | 従量電灯 |  | 12 | 291 | H | 0 | ダウンライト | 1 | LED | 0 | 0 | 0 | 0 | 0 | 0 | 0 | - | [1] | [1] | 0 | 0 | 0
|  | 1階 | 食品倉庫 | 従量電灯 |  | 1 | 12 | F | 0 | 逆富士ベースライト | 1 | LED | 0 | 0 | 0 | 0 | 0 | 0 | 0 | - | [1] | [1] | 0 | 0 | 0
|  | 1階 | 職員便所 | 従量電灯 |  | 3 | 291 | H | 0 | ダウンライト | 1 | LED | 0 | 0 | 0 | 0 | 0 | 0 | 0 | - | [1] | [1] | 0 | 0 | 0
|  | 1階 | 職員便所前室 | 従量電灯 |  | 3 | 291 | H | 0 | ダウンライト | 1 | LED | 0 | 0 | 0 | 0 | 0 | 0 | 0 | - | [1] | [1] | 0 | 0 | 0
|  | 1階 | 物置 | 従量電灯 |  | 1 | 12 | D | 0 | 逆富士ベースライト | 1 | LED | 0 | 0 | 0 | 0 | 0 | 0 | 0 | - | [1] | [1] | 0 | 0 | 0
|  | 1階 | 階段下倉庫 | 従量電灯 |  | 1 | 12 | F | 0 | 逆富士ベースライト | 1 | LED | 0 | 0 | 0 | 0 | 0 | 0 | 0 | - | [1] | [1] | 0 | 0 | 0
|  | 1階 | 廊下 | 従量電灯 |  | 12 | 291 | D | 0 | 逆富士ベースライト | 1 | LED | 0 | 0 | 0 | 0 | 0 | 0 | 0 | - | [3] | [3] | 0 | 0 | 0
|  | 1階 | 廊下 | 従量電灯 |  | 12 | 291 | E | 0 | 逆富士ベースライト | 1 | LED | 0 | 0 | 0 | 0 | 0 | 0 | 電池内蔵 | - | [3] | [3] | 0 | 0 | 0
|  | 1階 | さくら | 従量電灯 |  | 12 | 291 | D | 0 | 逆富士ベースライト | 1 | LED | 0 | 0 | 0 | 0 | 0 | 0 | 0 | - | [9] | [9] | 0 | 0 | 0
|  | 1階 | ちゅーりっぷ | 従量電灯 |  | 12 | 291 | D | 0 | 逆富士ベースライト | 1 | LED | 0 | 0 | 0 | 0 | 0 | 0 | 0 | - | [7] | [7] | 0 | 0 | 0
|  | 1階 | すみれ | 従量電灯 |  | 12 | 291 | D | 0 | 逆富士ベースライト | 1 | LED | 0 | 0 | 0 | 0 | 0 | 0 | 0 | - | [7] | [7] | 0 | 0 | 0
|  | 1階 | たんぽぽ | 従量電灯 |  | 12 | 291 | D | 0 | 逆富士ベースライト | 1 | LED | 0 | 0 | 0 | 0 | 0 | 0 | 0 | - | [8] | [8] | 0 | 0 | 0
|  | 1階 | つぼみ | 従量電灯 |  | 12 | 291 | D | 0 | 逆富士ベースライト | 1 | LED | 0 | 0 | 0 | 0 | 0 | 0 | 0 | - | [9] | [9] | 0 | 0 | 0
|  | 1階 | 乳児便所 | 従量電灯 |  | 3 | 291 | C | 0 | 逆富士ベースライト | 1 | LED | 0 | 0 | 0 | 0 | 0 | 0 | 0 | - | [1] | [1] | 0 | 0 | 0
|  | 1階 | 外部テラス | 従量電灯 |  | 12 | 291 | C | 0 | 逆富士ベースライト | 1 | LED | 0 | 0 | 0 | 0 | 0 | 0 | 0 | - | [4] | [4] | 0 | 0 | 0
|  | 1階 | 外部テラス | 従量電灯 |  | 12 | 291 | A-1 | 0 | 防犯灯 | 1 | LED | 0 | 0 | 0 | 0 | 0 | 0 | 0 | - | [1] | [1] | 0 | 0 | 0
|  | 1階 | 外部テラス | 従量電灯 |  | 12 | 291 | A-2 | 0 | 取付金具 | 0 | - | 0 | 0 | 0 | 0 | 0 | 0 | 0 | 0 | 1 | 0 | 0 | 0 | 0
|  | 1階 | 遊戯室 | 従量電灯 |  | 12 | 291 | D | 0 | 逆富士ベースライト | 1 | LED | 0 | 0 | 0 | 0 | 0 | 0 | 0 | - | [10] | [10] | 0 | 0 | 0
|  | 1階 | 遊戯室 | 従量電灯 |  | 12 | 291 | F | 0 | 逆富士ベースライト | 1 | LED | 0 | 0 | 0 | 0 | 0 | 0 | 0 | - | [8] | [8] | 0 | 0 | 0
|  | 1階 | 玄関前 | 従量電灯 |  | 12 | 291 | C | 0 | 逆富士ベースライト | 1 | LED | 0 | 0 | 0 | 0 | 0 | 0 | 0 | - | [1] | [1] | 0 | 0 | 0
|  | 1階 | 玄関前 | 従量電灯 |  | 12 | 291 | B | 0 | ブラケット灯 | 1 | LED | 0 | 0 | 0 | 防湿型 | 0 | 0 | 0 | - | [1] | [1] | 0 | 0 | 0
|  | 2階 | 物置1 | 従量電灯 |  | 1 | 12 | I | 0 | 逆富士ベースライト | 1 | LED | 0 | 0 | 0 | 0 | 0 | 0 | 0 | - | [1] | [1] | 0 | 0 | 0
|  | 2階 | 物置2 | 従量電灯 |  | 1 | 12 | D | 0 | 逆富士ベースライト | 1 | LED | 0 | 0 | 0 | 0 | 0 | 0 | 0 | - | [1] | [1] | 0 | 0 | 0
|  | 2階 | 便所・湯沸室 | 従量電灯 |  | 3 | 291 | H | 0 | ダウンライト | 1 | LED | 0 | 0 | 0 | 0 | 0 | 0 | 0 | - | [2] | [2] | 0 | 0 | 0
|  | 2階 | 便所・湯沸室 | 従量電灯 |  | 3 | 291 | J | 0 | 流し元灯 | 1 | LED | 0 | 0 | 0 | 0 | 0 | 0 | 0 | - | [1] | [1] | 0 | 0 | 0
【図面】 | 112_所沢市立北所沢保育園 |  |  |  |  | ＣＯ２排出係数 |  |  | 0.1 | 電気料金単価 | 35.74
[8 empty] | 既存照明 情報 | [14 empty] | 既存 照明 ベースライン (kWh) | 既存 照明 電気 料金 (円) | 既存 照明 CO2 排出量 (kg-co2)
| 建物名 | 階数 | 部屋名 | 契約種別 | 備考 | 点灯時間 | 稼働日数 | 器具記号 |  | 器具種類 | 灯数 | ランプ種別 | 口金 | 器具寸法 | 品番 | 器具仕様詳細① | 器具仕様詳細② | 器具仕様詳細③ | 非常灯 | 消費電力 | 器具台数 | ランプ本数
[6 empty] | /日 | /年 | [12 empty] | W/本 | 台 | 本
|  | 1階 | ボイラー室 | 従量電灯 |  | 1 | 12 | D1 | 0 | 逆富士ベースライト | 1 | FL40 | 0 | 0 | 0 | 0 | 0 | 0 | 0 | 47 | 1 | 1 | 0.564 | 20.1574 | 0.0564
|  | 1階 | 浴室 | 従量電灯 |  | 5 | 291 | J-2 | 0 | シーリングライト | 1 | IL60 | 0 | 0 | 0 | 防湿型 | 0 | 0 | 0 | 54 | 1 | 1 | 78.57 | 2808.0918 | 7.857
|  | 1階 | 調理室 | 従量電灯 |  | 6 | 291 | C | 0 | 逆富士ベースライト | 2 | FL40 | 0 | 0 | 0 | 0 | 0 | 0 | 0 | 47 | 5 | 10 | 820.62 | 29328.9588 | 82.062
|  | 1階 | 調理室 | 従量電灯 |  | 24 | 365 | 非常用1 | 0 | 直管器具 | 1 | FL20 | 0 | 0 | 0 | 0 | 0 | 0 | 電池内蔵 | 28 | 2 | 2 | 490.56 | 17532.6144 | 49.056
|  | 1階 | 台所 | 従量電灯 |  | 1 | 291 | E | 0 | ブラケット灯 | 1 | FL20 | 0 | 0 | 0 | 防湿型 | 0 | 0 | 0 | 28 | 1 | 1 | 8.148 | 291.2095 | 0.8148
|  | 1階 | 台所 | 従量電灯 |  | 1 | 291 | H | 0 | シーリングライト | 2 | FL20 | 0 | 0 | 0 | 0 | 0 | 0 | 0 | 28 | 1 | 2 | 16.296 | 582.419 | 1.6296
|  | 1階 | 庁務室 | 従量電灯 |  | 12 | 291 | I | 0 | ペンダントライト | 1 | FCL30+32 | 0 | 0 | 0 | 0 | 0 | 0 | 0 | 69 | 1 | 1 | 240.948 | 8611.4815 | 24.0948
|  | 1階 | 庁務室 | 従量電灯 |  | 24 | 365 | 非常用1 | 0 | 直管器具 | 1 | FL20 | 0 | 0 | 0 | 0 | 0 | 0 | 電池内蔵 | 28 | 1 | 1 | 245.28 | 8766.3072 | 24.528
|  | 1階 | 前室 | 従量電灯 |  | 12 | 291 | J-1 | 0 | シーリングライト | 1 | IL60 | 0 | 0 | 0 | 0 | 0 | 0 | 0 | 54 | 1 | 1 | 188.568 | 6739.4203 | 18.8568
|  | 1階 | 階段 | 従量電灯 |  | 12 | 291 | J-1 | 0 | シーリングライト | 1 | IL60 | 0 | 0 | 0 | 0 | 0 | 0 | 0 | 54 | 1 | 1 | 188.568 | 6739.4203 | 18.8568
|  | 1階 | 階段 | 従量電灯 |  | 24 | 365 | 非常用2 | 0 | 直管器具 | 2 | FL20 | 0 | 0 | 0 | 0 | 0 | 0 | 電池内蔵 | 28 | 1 | 2 | 490.56 | 17532.6144 | 49.056
|  | 1階 | 階段 | 従量電灯 |  | 24 | 365 | K-1 | 0 | C級 誘導灯 | 1 | FL10 | 0 | 0 | 0 | 避難口 | 0 | 片面 | 0 | 13 | 1 | 1 | 113.88 | 4070.0712 | 11.388
|  | 1階 | 階段 | 従量電灯 |  | 12 | 291 | K-2 | 0 | リニューアルプレート | 0 | - | 0 | 0 | 0 | 0 | 0 | 0 | 0 | 0 | 1 | 0 | 0 | 0 | 0
|  | 1階 | 便所 | 従量電灯 |  | 3 | 291 | D1 | 0 | 逆富士ベースライト | 1 | FL40 | 0 | 0 | 0 | 0 | 0 | 0 | 0 | 47 | 2 | 2 | 82.062 | 2932.8959 | 8.2062
|  | 1階 | 保育室1 | 従量電灯 |  | 12 | 291 | A1 | 0 | 埋込ベースライト | 2 | FL40 | 0 | 0 | 0 | 0 | 0 | 0 | 0 | 47 | 4 | 8 | 1312.992 | 46926.3341 | 131.2992
|  | 1階 | 保育室1 | 従量電灯 |  | 24 | 365 | 非常用1 | 0 | 直管器具 | 1 | FL20 | 0 | 0 | 0 | 0 | 0 | 0 | 電池内蔵 | 28 | 1 | 1 | 245.28 | 8766.3072 | 24.528
|  | 1階 | 保育室2 | 従量電灯 |  | 12 | 291 | A1 | 0 | 埋込ベースライト | 2 | FL40 | 0 | 0 | 0 | 0 | 0 | 0 | 0 | 47 | 4 | 8 | 1312.992 | 46926.3341 | 131.2992
|  | 1階 | 保育室2 | 従量電灯 |  | 24 | 365 | 非常用1 | 0 | 直管器具 | 1 | FL20 | 0 | 0 | 0 | 0 | 0 | 0 | 電池内蔵 | 28 | 1 | 1 | 245.28 | 8766.3072 | 24.528
|  | 1階 | 保育室3 | 従量電灯 |  | 12 | 291 | A1 | 0 | 埋込ベースライト | 2 | FL40 | 0 | 0 | 0 | 0 | 0 | 0 | 0 | 47 | 4 | 8 | 1312.992 | 46926.3341 | 131.2992
|  | 1階 | 保育室3 | 従量電灯 |  | 24 | 365 | 非常用1 | 0 | 直管器具 | 1 | FL20 | 0 | 0 | 0 | 0 | 0 | 0 | 電池内蔵 | 28 | 1 | 1 | 245.28 | 8766.3072 | 24.528
|  | 1階 | 保育室4 | 従量電灯 |  | 12 | 291 | A1 | 0 | 埋込ベースライト | 2 | FL40 | 0 | 0 | 0 | 0 | 0 | 0 | 0 | 47 | 4 | 8 | 1312.992 | 46926.3341 | 131.2992
|  | 1階 | 保育室4 | 従量電灯 |  | 24 | 365 | 非常用1 | 0 | 直管器具 | 1 | FL20 | 0 | 0 | 0 | 0 | 0 | 0 | 電池内蔵 | 28 | 1 | 1 | 245.28 | 8766.3072 | 24.528
|  | 1階 | 遊戯室 | 従量電灯 |  | 12 | 291 | A1 | 0 | 埋込ベースライト | 2 | FL40 | 0 | 0 | 0 | 0 | 0 | 0 | 0 | 47 | 6 | 12 | 1969.488 | 70389.5011 | 196.9488
|  | 1階 | 遊戯室 | 従量電灯 |  | 12 | 291 | A2 | 0 | 埋込ベースライト | 2 | FL40 | 0 | 0 | 0 | 0 | 0 | 0 | 0 | 47 | 6 | 12 | 1969.488 | 70389.5011 | 196.9488
|  | 1階 | 遊戯室 | 従量電灯 |  | 12 | 291 | M | 0 | ダウンライト | 1 | IL60 | 0 | 0 | 0 | 0 | 0 | 0 | 0 | 54 | 12 | 12 | 2262.816 | 80873.0438 | 226.2816
|  | 1階 | 遊戯室 | 従量電灯 |  | 24 | 365 | 非常用1 | 0 | 直管器具 | 1 | FL20 | 0 | 0 | 0 | 0 | 0 | 0 | 電池内蔵 | 28 | 1 | 1 | 245.28 | 8766.3072 | 24.528
|  | 1階 | 廊下 | 従量電灯 |  | 12 | 291 | D1 | 0 | 逆富士ベースライト | 1 | FL40 | 0 | 0 | 0 | 0 | 0 | 0 | 0 | 47 | 5 | 5 | 820.62 | 29328.9588 | 82.062
|  | 1階 | 廊下 | 従量電灯 |  | 12 | 291 | G | 0 | シーリングライト | 1 | FCL40 | 0 | 0 | 0 | 0 | 0 | 0 | 0 | 49 | 2 | 2 | 342.216 | 12230.7998 | 34.2216
|  | 1階 | 廊下 | 従量電灯 |  | 24 | 365 | K-1 | 0 | C級 誘導灯 | 1 | FL10 | 0 | 0 | 0 | 避難口 | 0 | 片面 | 0 | 13 | 1 | 1 | 113.88 | 4070.0712 | 11.388
|  | 1階 | 廊下 | 従量電灯 |  | 12 | 291 | K-2 | 0 | リニューアルプレート | 0 | - | 0 | 0 | 0 | 0 | 0 | 0 | 0 | 0 | 1 | 0 | 0 | 0 | 0
|  | 1階 | 廊下 | 従量電灯 |  | 24 | 365 | L-1 | 0 | C級 誘導灯 | 1 | FL10 | 0 | 0 | 0 | 避難口 | 0 | 両面 | 0 | 13 | 1 | 1 | 113.88 | 4070.0712 | 11.388
|  | 1階 | 廊下 | 従量電灯 |  | 12 | 291 | L-2 | 0 | リニューアルプレート | 0 | - | 0 | 0 | 0 | 0 | 0 | 0 | 0 | 0 | 1 | 0 | 0 | 0 | 0
|  | 1階 | 廊下 | 従量電灯 |  | 24 | 365 | 非常用1 | 0 | 直管器具 | 1 | FL20 | 0 | 0 | 0 | 0 | 0 | 0 | 電池内蔵 | 28 | 3 | 3 | 735.84 | 26298.9216 | 73.584
|  | 1階 | 事務室 | 従量電灯 |  | 12 | 291 | B | 0 | H型器具 | 2 | FL40 | 0 | 0 | 0 | 0 | 0 | 0 | 0 | 47 | 1 | 2 | 328.248 | 11731.5835 | 32.8248
|  | 1階 | 事務室 | 従量電灯 |  | 24 | 365 | 非常用1 | 0 | 直管器具 | 1 | FL20 | 0 | 0 | 0 | 0 | 0 | 0 | 電池内蔵 | 28 | 1 | 1 | 245.28 | 8766.3072 | 24.528
|  | 2階 | 保母室 | 従量電灯 |  | 12 | 291 | C | 0 | 逆富士ベースライト | 2 | FL40 | 0 | 0 | 0 | 0 | 0 | 0 | 0 | 47 | 1 | 2 | 328.248 | 11731.5835 | 32.8248
|  | 2階 | 保母室 | 従量電灯 |  | 12 | 291 | D2 | 0 | 逆富士ベースライト | 1 | FL20 | 0 | 0 | 0 | 0 | 0 | 0 | 0 | 28 | 1 | 1 | 97.776 | 3494.5142 | 9.7776
|  | 2階 | 保母室 | 従量電灯 |  | 12 | 291 | I | 0 | ペンダントライト | 1 | FCL30+32 | 0 | 0 | 0 | 0 | 0 | 0 | 0 | 69 | 1 | 1 | 240.948 | 8611.4815 | 24.0948
|  | 2階 | 保母室 | 従量電灯 |  | 24 | 365 | 非常用1 | 0 | 直管器具 | 1 | FL20 | 0 | 0 | 0 | 0 | 0 | 0 | 電池内蔵 | 28 | 1 | 1 | 245.28 | 8766.3072 | 24.528
|  | 2階 | 倉庫 | 従量電灯 |  | 1 | 12 | J-1 | 0 | シーリングライト | 1 | IL60 | 0 | 0 | 0 | 0 | 0 | 0 | 0 | 54 | 1 | 1 | 0.648 | 23.1595 | 0.0648
|  | 2階 | 便所 | 従量電灯 |  | 3 | 291 | D1 | 0 | 逆富士ベースライト | 1 | FL40 | 0 | 0 | 0 | 0 | 0 | 0 | 0 | 47 | 2 | 2 | 82.062 | 2932.8959 | 8.2062
|  | 2階 | 保育室1 | 従量電灯 |  | 12 | 291 | A1 | 0 | 埋込ベースライト | 2 | FL40 | 0 | 0 | 0 | 0 | 0 | 0 | 0 | 47 | 4 | 8 | 1312.992 | 46926.3341 | 131.2992
|  | 2階 | 保育室1 | 従量電灯 |  | 24 | 365 | 非常用1 | 0 | 直管器具 | 1 | FL20 | 0 | 0 | 0 | 0 | 0 | 0 | 電池内蔵 | 28 | 1 | 1 | 245.28 | 8766.3072 | 24.528
|  | 2階 | 乳児室1 | 従量電灯 |  | 12 | 291 | A1 | 0 | 埋込ベースライト | 2 | FL40 | 0 | 0 | 0 | 0 | 0 | 0 | 0 | 47 | 4 | 8 | 1312.992 | 46926.3341 | 131.2992
|  | 2階 | 乳児室1 | 従量電灯 |  | 24 | 365 | 非常用1 | 0 | 直管器具 | 1 | FL20 | 0 | 0 | 0 | 0 | 0 | 0 | 電池内蔵 | 28 | 1 | 1 | 245.28 | 8766.3072 | 24.528
|  | 2階 | 浴室 | 従量電灯 |  | 3 | 291 | H | 0 | シーリングライト | 2 | FL20 | 0 | 0 | 0 | 0 | 0 | 0 | 0 | 28 | 1 | 2 | 48.888 | 1747.2571 | 4.8888
|  | 2階 | 乳児室2 | 従量電灯 |  | 12 | 291 | A1 | 0 | 埋込ベースライト | 2 | FL40 | 0 | 0 | 0 | 0 | 0 | 0 | 0 | 47 | 4 | 8 | 1312.992 | 46926.3341 | 131.2992
|  | 2階 | 乳児室2 | 従量電灯 |  | 24 | 365 | 非常用1 | 0 | 直管器具 | 1 | FL20 | 0 | 0 | 0 | 0 | 0 | 0 | 電池内蔵 | 28 | 1 | 1 | 245.28 | 8766.3072 | 24.528
|  | 2階 | 保育室2 | 従量電灯 |  | 12 | 291 | A1 | 0 | 埋込ベースライト | 2 | FL40 | 0 | 0 | 0 | 0 | 0 | 0 | 0 | 47 | 4 | 8 | 1312.992 | 46926.3341 | 131.2992
|  | 2階 | 保育室2 | 従量電灯 |  | 24 | 365 | 非常用1 | 0 | 直管器具 | 1 | FL20 | 0 | 0 | 0 | 0 | 0 | 0 | 電池内蔵 | 28 | 1 | 1 | 245.28 | 8766.3072 | 24.528
|  | 2階 | 保育室3 | 従量電灯 |  | 12 | 291 | A1 | 0 | 埋込ベースライト | 2 | FL40 | 0 | 0 | 0 | 0 | 0 | 0 | 0 | 47 | 4 | 8 | 1312.992 | 46926.3341 | 131.2992
|  | 2階 | 保育室3 | 従量電灯 |  | 24 | 365 | 非常用1 | 0 | 直管器具 | 1 | FL20 | 0 | 0 | 0 | 0 | 0 | 0 | 電池内蔵 | 28 | 1 | 1 | 245.28 | 8766.3072 | 24.528
|  | 2階 | 階段 | 従量電灯 |  | 24 | 365 | 非常用1 | 0 | 直管器具 | 1 | FL20 | 0 | 0 | 0 | 0 | 0 | 0 | 電池内蔵 | 28 | 2 | 2 | 490.56 | 17532.6144 | 49.056
|  | 2階 | 廊下 | 従量電灯 |  | 12 | 291 | D1 | 0 | 逆富士ベースライト | 1 | FL40 | 0 | 0 | 0 | 0 | 0 | 0 | 0 | 47 | 3 | 3 | 492.372 | 17597.3753 | 49.2372
|  | 2階 | 廊下 | 従量電灯 |  | 24 | 365 | K-1 | 0 | C級 誘導灯 | 1 | FL10 | 0 | 0 | 0 | 避難口 | 0 | 片面 | 0 | 13 | 2 | 2 | 227.76 | 8140.1424 | 22.776
|  | 2階 | 廊下 | 従量電灯 |  | 12 | 291 | K-2 | 0 | リニューアルプレート | 0 | - | 0 | 0 | 0 | 0 | 0 | 0 | 0 | 0 | 2 | 0 | 0 | 0 | 0
|  | 2階 | 廊下 | 従量電灯 |  | 24 | 365 | 非常用1 | 0 | 直管器具 | 1 | FL20 | 0 | 0 | 0 | 0 | 0 | 0 | 電池内蔵 | 28 | 1 | 1 | 245.28 | 8766.3072 | 24.528
|  | 2階 | 保母前室 | 従量電灯 |  | 12 | 291 | E | 0 | ブラケット灯 | 1 | FL20 | 0 | 0 | 0 | 防湿型 | 0 | 0 | 0 | 28 | 1 | 1 | 97.776 | 3494.5142 | 9.7776
|  | 2階 | 外 | 従量電灯 |  | 12 | 291 | F | 0 | ブラケット灯 | 1 | FL40 | 0 | 0 | 0 | 防湿型 | 0 | 0 | 0 | 47 | 2 | 2 | 328.248 | 11731.5835 | 32.8248
【図面】 | 113_所沢市立柳瀬保育園 |  |  |  |  | ＣＯ２排出係数 |  |  | 0.1 | 電気料金単価 | 35.74
[8 empty] | 既存照明 情報 | [14 empty] | 既存 照明 ベースライン (kWh) | 既存 照明 電気 料金 (円) | 既存 照明 CO2 排出量 (kg-co2)
| 建物名 | 階数 | 部屋名 | 契約種別 | 備考 | 点灯時間 | 稼働日数 | 器具記号 |  | 器具種類 | 灯数 | ランプ種別 | 口金 | 器具寸法 | 品番 | 器具仕様詳細① | 器具仕様詳細② | 器具仕様詳細③ | 非常灯 | 消費電力 | 器具台数 | ランプ本数
[6 empty] | /日 | /年 | [12 empty] | W/本 | 台 | 本
|  | 1階 | 一時的保育室 | 従量電灯 |  | 13 | 291 | A42b | 0 | 埋込ベースライト | 1 | LED | 0 | 0 | 0 | 0 | 0 | 0 | 0 | - | [8] | [8] | 0 | 0 | 0
|  | 1階 | 便所 | 従量電灯 |  | 3 | 291 | A22 | 0 | 埋込ベースライト | 1 | LED | 0 | 0 | 0 | 0 | 0 | 0 | 0 | - | [1] | [1] | 0 | 0 | 0
|  | 1階 | 事務室前通路 | 従量電灯 |  | 13 | 291 | V42 | 0 | 埋込ベースライト | 1 | LED | 0 | 0 | 0 | 0 | 0 | 0 | 0 | - | [2] | [2] | 0 | 0 | 0
|  | 1階 | 事務室 | 従量電灯 |  | 13 | 291 | B42 | 0 | 埋込ベースライト | 1 | LED | 0 | 0 | 0 | 0 | 0 | 0 | 0 | - | [10] | [10] | 0 | 0 | 0
|  | 1階 | ホール | 従量電灯 |  | 9 | 291 | W90 | 0 | ダウンライト | 1 | LED | 0 | 0 | 0 | 0 | 0 | 0 | 0 | - | [14] | [14] | 0 | 0 | 0
|  | 1階 | ホール | 従量電灯 |  | 9 | 291 | V42 | 0 | 埋込ベースライト | 1 | LED | 0 | 0 | 0 | 0 | 0 | 0 | 0 | - | [9] | [9] | 0 | 0 | 0
|  | 1階 | ホール | 従量電灯 |  | 9 | 291 | X27 | 0 | ダウンライト | 1 | LED | 0 | 0 | 0 | 0 | 0 | 0 | 0 | - | [7] | [7] | 0 | 0 | 0
|  | 1階 | ホール | 従量電灯 |  | 9 | 291 | W60 | 0 | ダウンライト | 1 | LED | 0 | 0 | 0 | 0 | 0 | 0 | 0 | - | [8] | [8] | 0 | 0 | 0
|  | 1階 | 車椅子用トイレ | 従量電灯 |  | 3 | 291 | A41b | 0 | 埋込ベースライト | 1 | LED | 0 | 0 | 0 | 0 | 0 | 0 | 0 | - | [1] | [1] | 0 | 0 | 0
|  | 1階 | トイレ前 | 従量電灯 |  | 3 | 291 | V42 | 0 | 埋込ベースライト | 1 | LED | 0 | 0 | 0 | 0 | 0 | 0 | 0 | - | [3] | [3] | 0 | 0 | 0
|  | 1階 | トイレ | 従量電灯 |  | 3 | 291 | A41a | 0 | 埋込ベースライト | 1 | LED | 0 | 0 | 0 | 0 | 0 | 0 | 0 | - | [2] | [2] | 0 | 0 | 0
|  | 1階 | トイレ | 従量電灯 |  | 3 | 291 | S60 | 0 | ダウンライト | 1 | LED | 0 | 0 | 0 | 0 | 0 | 0 | 0 | - | [2] | [2] | 0 | 0 | 0
|  | 1階 | 2才児保育室 | 従量電灯 |  | 13 | 291 | A42c | 0 | 埋込ベースライト | 1 | LED | 0 | 0 | 0 | 0 | 0 | 0 | 0 | - | [9] | [9] | 0 | 0 | 0
|  | 1階 | トイレ | 従量電灯 |  | 3 | 291 | A41a | 0 | 埋込ベースライト | 1 | LED | 0 | 0 | 0 | 0 | 0 | 0 | 0 | - | [3] | [3] | 0 | 0 | 0
|  | 1階 | 屋外 | 従量電灯 |  | 4 | 291 | M18 | 0 | ダウンライト | 1 | LED | 0 | 0 | 0 | 0 | 0 | 0 | 0 | - | [6] | [6] | 0 | 0 | 0
|  | 1階 | 乳児室(1才) | 従量電灯 |  | 13 | 291 | A42c | 0 | 埋込ベースライト | 1 | LED | 0 | 0 | 0 | 0 | 0 | 0 | 0 | - | [10] | [10] | 0 | 0 | 0
|  | 1階 | 乳児室(0歳) | 従量電灯 |  | 13 | 291 | A42b | 0 | 埋込ベースライト | 1 | LED | 0 | 0 | 0 | 0 | 0 | 0 | 0 | - | [7] | [7] | 0 | 0 | 0
|  | 1階 | 午眠室 | 従量電灯 |  | 13 | 291 | A42a | 0 | 埋込ベースライト | 1 | LED | 0 | 0 | 0 | 0 | 0 | 0 | 0 | - | [2] | [2] | 0 | 0 | 0
|  | 1階 | 沐浴室 | 従量電灯 |  | 13 | 291 | A41a | 0 | 埋込ベースライト | 1 | LED | 0 | 0 | 0 | 0 | 0 | 0 | 0 | - | [2] | [2] | 0 | 0 | 0
|  | 1階 | 沐浴室 | 従量電灯 |  | 13 | 291 | S60 | 0 | ダウンライト | 1 | LED | 0 | 0 | 0 | 0 | 0 | 0 | 0 | - | [1] | [1] | 0 | 0 | 0
|  | 1階 | 調乳室 | 従量電灯 |  | 3 | 291 | A41a | 0 | 埋込ベースライト | 1 | LED | 0 | 0 | 0 | 0 | 0 | 0 | 0 | - | [1] | [1] | 0 | 0 | 0
|  | 1階 | 地域子育て支援スペース | 従量電灯 |  | 13 | 291 | A42b | 0 | 埋込ベースライト | 1 | LED | 0 | 0 | 0 | 0 | 0 | 0 | 0 | - | [15] | [15] | 0 | 0 | 0
|  | 1階 | 屋外 | 従量電灯 |  | 4 | 291 | M18 | 0 | ダウンライト | 1 | LED | 0 | 0 | 0 | 0 | 0 | 0 | 0 | - | [2] | [2] | 0 | 0 | 0
|  | 1階 | トイレ | 従量電灯 |  | 3 | 291 | S60 | 0 | ダウンライト | 1 | LED | 0 | 0 | 0 | 0 | 0 | 0 | 0 | - | [3] | [3] | 0 | 0 | 0
|  | 1階 | 物置 | 従量電灯 |  | 1 | 13 | D41a | 0 | 逆富士ベースライト | 1 | LED | 0 | 0 | 0 | 0 | 0 | 0 | 0 | - | [2] | [2] | 0 | 0 | 0
|  | 2階 | 遊戯室 | 従量電灯 |  | 9 | 291 | A42b | 0 | 埋込ベースライト | 1 | LED | 0 | 0 | 0 | 0 | 0 | 0 | 0 | - | [17] | [17] | 0 | 0 | 0
|  | 2階 | 遊戯室 | 従量電灯 |  | 9 | 291 | P | 0 | スポットライト | 1 | LED | 0 | 0 | 0 | 0 | 0 | 0 | 0 | - | [6] | [6] | 0 | 0 | 0
|  | 2階 | 廊下 | 従量電灯 |  | 13 | 291 | V41 | 0 | 埋込ベースライト | 1 | LED | 0 | 0 | 0 | 0 | 0 | 0 | 0 | - | [2] | [2] | 0 | 0 | 0
|  | 2階 | 廊下 | 従量電灯 |  | 13 | 291 | V42 | 0 | 埋込ベースライト | 1 | LED | 0 | 0 | 0 | 0 | 0 | 0 | 0 | - | [10] | [10] | 0 | 0 | 0
|  | 2階 | 3歳児保育室 | 従量電灯 |  | 13 | 291 | A41a | 0 | 埋込ベースライト | 1 | LED | 0 | 0 | 0 | 0 | 0 | 0 | 0 | - | [2] | [2] | 0 | 0 | 0
|  | 2階 | 3歳児保育室 | 従量電灯 |  | 13 | 291 | A42c | 0 | 埋込ベースライト | 1 | LED | 0 | 0 | 0 | 0 | 0 | 0 | 0 | - | [9] | [9] | 0 | 0 | 0
|  | 2階 | トイレ(3歳) | 従量電灯 |  | 3 | 291 | A42b | 0 | 埋込ベースライト | 1 | LED | 0 | 0 | 0 | 0 | 0 | 0 | 0 | - | [1] | [1] | 0 | 0 | 0
|  | 2階 | 4歳児保育室 | 従量電灯 |  | 13 | 291 | A41a | 0 | 埋込ベースライト | 1 | LED | 0 | 0 | 0 | 0 | 0 | 0 | 0 | - | [1] | [1] | 0 | 0 | 0
|  | 2階 | 4歳児保育室 | 従量電灯 |  | 13 | 291 | A42c | 0 | 埋込ベースライト | 1 | LED | 0 | 0 | 0 | 0 | 0 | 0 | 0 | - | [9] | [9] | 0 | 0 | 0
|  | 2階 | トイレ(4･5歳) | 従量電灯 |  | 3 | 291 | A41b | 0 | 埋込ベースライト | 1 | LED | 0 | 0 | 0 | 0 | 0 | 0 | 0 | - | [3] | [3] | 0 | 0 | 0
|  | 2階 | トイレ(4･5歳) | 従量電灯 |  | 3 | 291 | S60 | 0 | ダウンライト | 1 | LED | 0 | 0 | 0 | 0 | 0 | 0 | 0 | - | [1] | [1] | 0 | 0 | 0
|  | 2階 | 5歳児保育室 | 従量電灯 |  | 13 | 291 | A42c | 0 | 埋込ベースライト | 1 | LED | 0 | 0 | 0 | 0 | 0 | 0 | 0 | - | [11] | [11] | 0 | 0 | 0
|  | 2階 | 湯沸室 | 従量電灯 |  | 3 | 291 | A22 | 0 | 埋込ベースライト | 1 | LED | 0 | 0 | 0 | 0 | 0 | 0 | 0 | - | [1] | [1] | 0 | 0 | 0
|  | 2階 | 休憩室 | 従量電灯 |  | 3 | 291 | C42 | 0 | 埋込ベースライト | 1 | LED | 0 | 0 | 0 | 0 | 0 | 0 | 0 | - | [3] | [3] | 0 | 0 | 0
|  | 2階 | 更衣室(男女) | 従量電灯 |  | 1 | 291 | D41b | 0 | 逆富士ベースライト | 1 | LED | 0 | 0 | 0 | 0 | 0 | 0 | 0 | - | [2] | [2] | 0 | 0 | 0
|  | 2階 | 更衣室(男女) | 従量電灯 |  | 1 | 291 | D21 | 0 | 逆富士ベースライト | 1 | LED | 0 | 0 | 0 | 0 | 0 | 0 | 0 | - | [1] | [1] | 0 | 0 | 0
|  | 2階 | 洗濯室 | 従量電灯 |  | 1 | 291 | D41b | 0 | 逆富士ベースライト | 1 | LED | 0 | 0 | 0 | 0 | 0 | 0 | 0 | - | [1] | [1] | 0 | 0 | 0
|  | 2階 | 教材室 | 従量電灯 |  | 1 | 291 | D42 | 0 | 逆富士ベースライト | 1 | LED | 0 | 0 | 0 | 0 | 0 | 0 | 0 | - | [1] | [1] | 0 | 0 | 0
|  | 2階 | 車椅子用トイレ | 従量電灯 |  | 3 | 291 | A41b | 0 | 埋込ベースライト | 1 | LED | 0 | 0 | 0 | 0 | 0 | 0 | 0 | - | [1] | [1] | 0 | 0 | 0
|  | 2階 | 庇 | 従量電灯 |  | 13 | 291 | M18 | 0 | ダウンライト | 1 | LED | 0 | 0 | 0 | 0 | 0 | 0 | 0 | - | [2] | [2] | 0 | 0 | 0
|  | 1階非常用照明 | 一時的保育室 | 従量電灯 |  | 24 | 365 | H30 | 0 | 埋込専用型非常灯 | 1 | LED | 0 | 0 | 0 | 0 | 0 | 0 | 電池内蔵 | - | [1] | [1] | 0 | 0 | 0
|  | 1階非常用照明 | 事務室 | 従量電灯 |  | 24 | 365 | H13 | 0 | 埋込専用型非常灯 | 1 | LED | 0 | 0 | 0 | 0 | 0 | 0 | 電池内蔵 | - | [1] | [1] | 0 | 0 | 0
|  | 1階非常用照明 | ホール | 従量電灯 |  | 24 | 365 | H9 | 0 | 埋込専用型非常灯 | 1 | LED | 0 | 0 | 0 | 0 | 0 | 0 | 電池内蔵 | - | [2] | [2] | 0 | 0 | 0
|  | 1階非常用照明 | ホール | 従量電灯 |  | 24 | 365 | H13 | 0 | 埋込専用型非常灯 | 1 | LED | 0 | 0 | 0 | 0 | 0 | 0 | 電池内蔵 | - | [2] | [2] | 0 | 0 | 0
|  | 1階非常用照明 | ホール | 従量電灯 |  | 24 | 365 | H30 | 0 | 埋込専用型非常灯 | 1 | LED | 0 | 0 | 0 | 0 | 0 | 0 | 電池内蔵 | - | [2] | [2] | 0 | 0 | 0
|  | 1階非常用照明 | ホール | 従量電灯 |  | 24 | 365 | I20A | 0 | B級BL形 誘導灯 | 1 | LED | 0 | 0 | 0 | 通路 | 0 | 両面 | 0 | - | [1] | [1] | 0 | 0 | 0
|  | 1階非常用照明 | ホール | 従量電灯 |  | 24 | 365 | T20B | 0 | B級BL形 誘導灯 | 1 | LED | 0 | 0 | 0 | 通路 | 0 | 片面 | 0 | - | [2] | [2] | 0 | 0 | 0
|  | 1階非常用照明 | ホール | 従量電灯 |  | 24 | 365 | J20-1 | 0 | B級BL形 誘導灯 | 1 | LED | 0 | 0 | 0 | 避難口/誘導音付点滅型 | 0 | 0 | 0 | - | [2] | [2] | 0 | 0 | 0
|  | 1階非常用照明 | ホール | 従量電灯 |  | 24 | 365 | J20-2 | 0 | 吊具 | 0 | - | 0 | 0 | 0 | 0 | 0 | 0 | 0 | 0 | 2 | 0 | 0 | 0 | 0
|  | 1階非常用照明 | 2歳児保育室 | 従量電灯 |  | 24 | 365 | H30 | 0 | 埋込専用型非常灯 | 1 | LED | 0 | 0 | 0 | 0 | 0 | 0 | 電池内蔵 | - | [1] | [1] | 0 | 0 | 0
|  | 1階非常用照明 | 乳児室(1才) | 従量電灯 |  | 24 | 365 | H30 | 0 | 埋込専用型非常灯 | 1 | LED | 0 | 0 | 0 | 0 | 0 | 0 | 電池内蔵 | - | [1] | [1] | 0 | 0 | 0
|  | 1階非常用照明 | 乳児室(0才) | 従量電灯 |  | 24 | 365 | H13 | 0 | 埋込専用型非常灯 | 1 | LED | 0 | 0 | 0 | 0 | 0 | 0 | 電池内蔵 | - | [2] | [2] | 0 | 0 | 0
|  | 1階非常用照明 | 午眠室 | 従量電灯 |  | 24 | 365 | H13 | 0 | 埋込専用型非常灯 | 1 | LED | 0 | 0 | 0 | 0 | 0 | 0 | 電池内蔵 | - | [1] | [1] | 0 | 0 | 0
|  | 1階非常用照明 | 地域子育て支援スペース | 従量電灯 |  | 24 | 365 | H13 | 0 | 埋込専用型非常灯 | 1 | LED | 0 | 0 | 0 | 0 | 0 | 0 | 電池内蔵 | - | [2] | [2] | 0 | 0 | 0
|  | 1階非常用照明 | 地域子育て支援スペース | 従量電灯 |  | 24 | 365 | K20A | 0 | B級BH形 誘導灯 | 1 | LED | 0 | 0 | 0 | 避難口 | 0 | 両面 | 0 | - | [1] | [1] | 0 | 0 | 0
|  | 2階非常用照明 | 遊戯室 | 従量電灯 |  | 24 | 365 | H30 | 0 | 埋込専用型非常灯 | 1 | LED | 0 | 0 | 0 | 0 | 0 | 0 | 電池内蔵 | - | [2] | [2] | 0 | 0 | 0
|  | 2階非常用照明 | 遊戯室 | 従量電灯 |  | 24 | 365 | J20-1 | 0 | B級BL形 誘導灯 | 1 | LED | 0 | 0 | 0 | 避難口/誘導音付点滅型 | 0 | 0 | 0 | - | [1] | [1] | 0 | 0 | 0
|  | 1階非常用照明 | ホール | 従量電灯 |  | 24 | 365 | J20-2 | 0 | 吊具 | 0 | - | 0 | 0 | 0 | 0 | 0 | 0 | 0 | 0 | 1 | 0 | 0 | 0 | 0
|  | 2階非常用照明 | 廊下 | 従量電灯 |  | 24 | 365 | H9 | 0 | 埋込専用型非常灯 | 1 | LED | 0 | 0 | 0 | 0 | 0 | 0 | 電池内蔵 | - | [1] | [1] | 0 | 0 | 0
|  | 2階非常用照明 | 廊下 | 従量電灯 |  | 24 | 365 | H13 | 0 | 埋込専用型非常灯 | 1 | LED | 0 | 0 | 0 | 0 | 0 | 0 | 電池内蔵 | - | [1] | [1] | 0 | 0 | 0
|  | 2階非常用照明 | 廊下 | 従量電灯 |  | 24 | 365 | H30 | 0 | 埋込専用型非常灯 | 1 | LED | 0 | 0 | 0 | 0 | 0 | 0 | 電池内蔵 | - | [3] | [3] | 0 | 0 | 0
|  | 2階非常用照明 | 廊下 | 従量電灯 |  | 24 | 365 | J20-1 | 0 | B級BL形 誘導灯 | 1 | LED | 0 | 0 | 0 | 避難口/誘導音付点滅型 | 0 | 0 | 0 | - | [1] | [1] | 0 | 0 | 0
|  | 1階非常用照明 | ホール | 従量電灯 |  | 24 | 365 | J20-2 | 0 | 吊具 | 0 | - | 0 | 0 | 0 | 0 | 0 | 0 | 0 | 0 | 1 | 0 | 0 | 0 | 0
|  | 2階非常用照明 | 廊下 | 従量電灯 |  | 24 | 365 | K20A | 0 | B級BH形 誘導灯 | 1 | LED | 0 | 0 | 0 | 避難口 | 0 | 両面 | 0 | - | [1] | [1] | 0 | 0 | 0
|  | 2階非常用照明 | 廊下 | 従量電灯 |  | 24 | 365 | L10-1 | 0 | 防災設備表示灯 | 1 | LED | 0 | 0 | 0 | 0 | 0 | 片面 | 0 | - | [1] | [1] | 0 | 0 | 0
|  | 2階非常用照明 | 廊下 | 従量電灯 |  | 24 | 365 | L10-2 | 0 | 吊具 | 0 | - | 0 | 0 | 0 | 0 | 0 | 0 | 0 | 0 | 1 | 0 | 0 | 0 | 0
|  | 2階非常用照明 | 3歳児保育室 | 従量電灯 |  | 24 | 365 | H30 | 0 | 埋込専用型非常灯 | 1 | LED | 0 | 0 | 0 | 0 | 0 | 0 | 電池内蔵 | - | [2] | [2] | 0 | 0 | 0
|  | 2階非常用照明 | 3歳児保育室 | 従量電灯 |  | 24 | 365 | L10-1 | 0 | 防災設備表示灯 | 1 | LED | 0 | 0 | 0 | 0 | 0 | 片面 | 0 | - | [1] | [1] | 0 | 0 | 0
|  | 2階非常用照明 | 3歳児保育室 | 従量電灯 |  | 24 | 365 | L10-2 | 0 | 吊具 | 0 | - | 0 | 0 | 0 | 0 | 0 | 0 | 0 | 0 | 1 | 0 | 0 | 0 | 0
|  | 2階非常用照明 | 4歳児保育室 | 従量電灯 |  | 24 | 365 | H13 | 0 | 埋込専用型非常灯 | 1 | LED | 0 | 0 | 0 | 0 | 0 | 0 | 電池内蔵 | - | [1] | [1] | 0 | 0 | 0
|  | 2階非常用照明 | 4歳児保育室 | 従量電灯 |  | 24 | 365 | H30 | 0 | 埋込専用型非常灯 | 1 | LED | 0 | 0 | 0 | 0 | 0 | 0 | 電池内蔵 | - | [1] | [1] | 0 | 0 | 0
|  | 2階非常用照明 | 5歳児保育室 | 従量電灯 |  | 24 | 365 | H13 | 0 | 埋込専用型非常灯 | 1 | LED | 0 | 0 | 0 | 0 | 0 | 0 | 電池内蔵 | - | [2] | [2] | 0 | 0 | 0
|  | 2階非常用照明 | 湯沸室 | 従量電灯 |  | 24 | 365 | H9 | 0 | 埋込専用型非常灯 | 1 | LED | 0 | 0 | 0 | 0 | 0 | 0 | 電池内蔵 | - | [1] | [1] | 0 | 0 | 0
|  | 2階非常用照明 | 休憩室 | 従量電灯 |  | 24 | 365 | H13 | 0 | 埋込専用型非常灯 | 1 | LED | 0 | 0 | 0 | 0 | 0 | 0 | 電池内蔵 | - | [1] | [1] | 0 | 0 | 0
|  | 2階非常用照明 | 洗濯室 | 従量電灯 |  | 24 | 365 | H9 | 0 | 埋込専用型非常灯 | 1 | LED | 0 | 0 | 0 | 0 | 0 | 0 | 電池内蔵 | - | [1] | [1] | 0 | 0 | 0
【図面】 | 114_所沢市保健センター |  |  |  |  | ＣＯ２排出係数 |  |  | 0.1 | 電気料金単価 | 35.74
[8 empty] | 既存照明 情報 | [14 empty] | 既存 照明 ベースライン (kWh) | 既存 照明 電気 料金 (円) | 既存 照明 CO2 排出量 (kg-co2)
| 建物名 | 階数 | 部屋名 | 契約種別 | 備考 | 点灯時間 | 稼働日数 | 器具記号 |  | 器具種類 | 灯数 | ランプ種別 | 口金 | 器具寸法 | 品番 | 器具仕様詳細① | 器具仕様詳細② | 器具仕様詳細③ | 非常灯 | 消費電力 | 器具台数 | ランプ本数
[6 empty] | /日 | /年 | [12 empty] | W/本 | 台 | 本
| 本館 | 地下1階 | 階段① | 従量電灯 |  | 13 | 363 | XK3 | 0 | 階段通路誘導灯 | 1 | FHF32(高出力) | 0 | 0 | 0 | 0 | 0 | 0 | 0 | 48 | 1 | 1 | 226.512 | 8095.5389 | 22.6512
| 本館 | 地下1階 | 階段① | 従量電灯 |  | 13 | 363 | XK2 | 0 | 階段通路誘導灯 | 1 | FHF32(高出力) | 0 | 0 | 0 | 0 | 0 | 0 | 0 | 48 | 1 | 1 | 226.512 | 8095.5389 | 22.6512
| 本館 | 地下1階 | 階段② | 従量電灯 |  | 13 | 363 | XK2 | 0 | 階段通路誘導灯 | 1 | FHF32(高出力) | 0 | 0 | 0 | 0 | 0 | 0 | 0 | 48 | 1 | 1 | 226.512 | 8095.5389 | 22.6512
| 本館 | 地下1階 | ELV機械室 | 従量電灯 |  | 1 | 12 | A41 | 0 | トラフ形ベースライト | 1 | FHF32(高出力) | 0 | 0 | 0 | 0 | 0 | 0 | 0 | 48 | 4 | 4 | 2.304 | 82.345 | 0.2304
| 本館 | 地下1階 | ELV機械室 | 従量電灯 |  | 24 | 365 | XC | 0 | 直付専用型非常灯 | 1 | 非常灯用40 | 0 | 0 | 0 | 0 | レースウェイ取付 | トラフ形 | 電源別置 | 3 | 1 | 1 | 26.28 | 939.2472 | 2.628
| 本館 | 地下1階 | ELVホール・廊下 | 従量電灯 |  | 24 | 365 | XU2-1 | 0 | B級BL形 誘導灯 | 2 | CF220 | 0 | 0 | 0 | 避難口/誘導音付点滅型 | 0 | 0 | 0 | 8.3 | 2 | 4 | 290.832 | 10394.3357 | 29.0832
| 本館 | 地下1階 | ELVホール・廊下 | 従量電灯 |  | 24 | 365 | XU2-2 | 0 | 0 | 1 | - | 0 | 0 | 0 | 0 | 0 | 0 | 0 | 0 | 2 | 2 | 0 | 0 | 0
| 本館 | 地下1階 | ELVホール・廊下 | 従量電灯 |  | 24 | 365 | XL | 0 | 埋込専用型非常灯 | 1 | JE50 | 0 | 0 | 0 | 0 | 0 | 0 | 電源別置 | 4 | 1 | 1 | 35.04 | 1252.3296 | 3.504
| 本館 | 地下1階 | ELVホール・廊下 | 従量電灯 |  | 13 | 363 | B42 | 0 | 埋込コンフォート | 2 | FHF32(高出力) | 0 | 0 | 0 | 0 | 0 | 0 | 0 | 48 | 3 | 6 | 1359.072 | 48573.2333 | 135.9072
| 本館 | 地下1階 | ELVホール・廊下 | 従量電灯 |  | 24 | 365 | XS1-1 | 0 | C級 誘導灯 | 1 | FL10 | 0 | 0 | 0 | 通路 | 0 | 片面 | 0 | 13 | 2 | 2 | 227.76 | 8140.1424 | 22.776
| 本館 | 地下1階 | ELVホール・廊下 | 従量電灯 |  | 24 | 365 | XL | 0 | 埋込専用型非常灯 | 1 | JE50 | 0 | 0 | 0 | 0 | 0 | 0 | 電源別置 | 4 | 1 | 1 | 35.04 | 1252.3296 | 3.504
| 本館 | 地下1階 | ELVホール・廊下 | 従量電灯 |  | 13 | 363 | B42 | 0 | 埋込コンフォート | 2 | FHF32(高出力) | 0 | 0 | 0 | 0 | 0 | 0 | 0 | 48 | 3 | 6 | 1359.072 | 48573.2333 | 135.9072
| 本館 | 地下1階 | ELVホール・廊下 | 従量電灯 |  | 13 | 363 | B42 | 0 | 埋込コンフォート | 2 | FHF32(高出力) | 0 | 0 | 0 | 0 | 0 | 0 | 0 | 48 | 5 | 10 | 2265.12 | 80955.3888 | 226.512
| 本館 | 地下1階 | ELVホール・廊下 | 従量電灯 |  | 24 | 365 | XL | 0 | 埋込専用型非常灯 | 1 | JE50 | 0 | 0 | 0 | 0 | 0 | 0 | 電源別置 | 4 | 2 | 2 | 70.08 | 2504.6592 | 7.008
| 本館 | 地下1階 | ELVホール・廊下 | 従量電灯 |  | 13 | 363 | DL18 | 0 | ダウンライト | 1 | FDL18 | 0 | 0 | 0 | 0 | 0 | 0 | 0 | 26 | 1 | 1 | 122.694 | 4385.0836 | 12.2694
| 本館 | 地下1階 | 記録保存室 | 従量電灯 |  | 1 | 12 | B42 | 0 | 埋込コンフォート | 2 | FHF32(高出力) | 0 | 0 | 0 | 0 | 0 | 0 | 0 | 48 | 6 | 12 | 6.912 | 247.0349 | 0.6912
| 本館 | 地下1階 | 記録保存室 | 従量電灯 |  | 24 | 365 | XL | 0 | 埋込専用型非常灯 | 1 | JE50 | 0 | 0 | 0 | 0 | 0 | 0 | 電源別置 | 4 | 2 | 2 | 70.08 | 2504.6592 | 7.008
| 本館 | 地下1階 | 倉庫A | 従量電灯 |  | 1 | 12 | E42 | 0 | 逆富士ベースライト | 2 | FHF32(高出力) | 0 | 0 | 0 | 0 | 0 | 0 | 0 | 48 | 1 | 2 | 1.152 | 41.1725 | 0.1152
| 本館 | 地下1階 | 倉庫B | 従量電灯 |  | 1 | 12 | E41 | 0 | 逆富士ベースライト | 1 | FHF32(高出力) | 0 | 0 | 0 | 0 | 0 | 0 | 0 | 48 | 1 | 1 | 0.576 | 20.5862 | 0.0576
| 本館 | 地下1階 | 控室1 | 従量電灯 |  | 3 | 350 | B42 | 0 | 埋込コンフォート | 2 | FHF32(高出力) | 0 | 0 | 0 | 0 | 0 | 0 | 0 | 48 | 1 | 2 | 100.8 | 3602.592 | 10.08
| 本館 | 地下1階 | 控室2 | 従量電灯 |  | 3 | 350 | B42 | 0 | 埋込コンフォート | 2 | FHF32(高出力) | 0 | 0 | 0 | 0 | 0 | 0 | 0 | 48 | 1 | 2 | 100.8 | 3602.592 | 10.08
| 本館 | 地下1階 | 湯沸室 | 従量電灯 |  | 3 | 363 | BL20 | 0 | 流し元灯 | 1 | FL20 | 0 | 0 | 0 | 0 | 0 | 0 | 0 | 28 | 1 | 1 | 30.492 | 1089.7841 | 3.0492
| 本館 | 地下1階 | 湯沸室 | 従量電灯 |  | 3 | 363 | B41 | 0 | 埋込コンフォート | 1 | FHF32(高出力) | 0 | 0 | 0 | 0 | 0 | 0 | 0 | 48 | 1 | 1 | 52.272 | 1868.2013 | 5.2272
| 本館 | 地下1階 | スプリンクラーポンプ室 | 従量電灯 |  | 1 | 12 | A41 | 0 | トラフ形ベースライト | 1 | FHF32(高出力) | 0 | 0 | 0 | 0 | 0 | 0 | 0 | 48 | 2 | 2 | 1.152 | 41.1725 | 0.1152
| 本館 | 地下1階 | 発電機室 | 従量電灯 |  | 1 | 12 | A41 | 0 | トラフ形ベースライト | 1 | FHF32(高出力) | 0 | 0 | 0 | 0 | 0 | 0 | 0 | 48 | 7 | 7 | 4.032 | 144.1037 | 0.4032
| 本館 | 地下1階 | 電気室 | 従量電灯 |  | 1 | 12 | A41 | 0 | トラフ形ベースライト | 1 | FHF32(高出力) | 0 | 0 | 0 | 0 | 0 | 0 | 0 | 48 | 12 | 12 | 6.912 | 247.0349 | 0.6912
| 本館 | 地下1階 | ドライエリア① | 従量電灯 |  | 1 | 12 | BL1 | 0 | シーリングライト | 1 | FDL13 | 0 | 0 | 0 | 0 | 0 | 0 | 0 | 18 | 1 | 1 | 0.216 | 7.7198 | 0.0216
| 本館 | 地下1階 | ドライエリア① | 従量電灯 |  | 1 | 12 | BL41 | 0 | ブラケット灯 | 1 | FHF32(高出力) | 0 | 0 | 0 | 0 | 0 | 0 | 0 | 48 | 1 | 1 | 0.576 | 20.5862 | 0.0576
| 本館 | 地下1階 | 機械室1 | 従量電灯 |  | 1 | 12 | A41 | 0 | トラフ形ベースライト | 1 | FHF32(高出力) | 0 | 0 | 0 | 0 | 0 | 0 | 0 | 48 | 23 | 23 | 13.248 | 473.4835 | 1.3248
| 本館 | 地下1階 | 機械室1 | 従量電灯 |  | 24 | 365 | XU6-1 | 0 | B級BL形 誘導灯 | 1 | FL20 | 0 | 0 | 0 | 避難口/点滅型 | 0 | 片面 | 0 | 28 | 1 | 1 | 245.28 | 8766.3072 | 24.528
| 本館 | 地下1階 | 機械室1 | 従量電灯 |  | 1 | 12 | XU6-2 | 0 | 0 | 1 | - | 0 | 0 | 0 | 0 | 0 | 0 | 0 | 0 | 1 | 1 | 0 | 0 | 0
| 本館 | 地下1階 | 機械室2 | 従量電灯 |  | 1 | 12 | A41 | 0 | トラフ形ベースライト | 1 | FHF32(高出力) | 0 | 0 | 0 | 0 | 0 | 0 | 0 | 48 | 15 | 15 | 8.64 | 308.7936 | 0.864
| 本館 | 地下1階 | 機械室2 | 従量電灯 |  | 24 | 365 | XU6-1 | 0 | B級BL形 誘導灯 | 1 | FL20 | 0 | 0 | 0 | 避難口/点滅型 | 0 | 片面 | 0 | 28 | 1 | 1 | 245.28 | 8766.3072 | 24.528
| 本館 | 地下1階 | 機械室2 | 従量電灯 |  | 1 | 12 | XU6-2 | 0 | 0 | 1 | - | 0 | 0 | 0 | 0 | 0 | 0 | 0 | 0 | 1 | 1 | 0 | 0 | 0
| 本館 | 地下1階 | 職員更衣室 | 従量電灯 |  | 3 | 363 | A21 | 0 | トラフ形ベースライト | 1 | FL20 | 0 | 0 | 0 | 0 | 0 | 0 | 0 | 28 | 10 | 10 | 304.92 | 10897.8408 | 30.492
| 本館 | 地下1階 | 職員更衣室 | 従量電灯 |  | 3 | 363 | G41 | 0 | 埋込長円形 | 1 | FHF32(高出力) | 0 | 0 | 0 | 0 | 0 | 0 | 0 | 48 | 11 | 11 | 574.992 | 20550.2141 | 57.4992
| 本館 | 地下1階 | 職員更衣室 | 従量電灯 |  | 3 | 363 | DL18 | 0 | ダウンライト | 1 | FDL18 | 0 | 0 | 0 | 0 | 0 | 0 | 0 | 26 | 3 | 3 | 84.942 | 3035.8271 | 8.4942
| 本館 | 地下1階 | 消毒室1 | 従量電灯 |  | 6 | 363 | A21 | 0 | トラフ形ベースライト | 1 | FL20 | 0 | 0 | 0 | 0 | 0 | 0 | 0 | 28 | 6 | 6 | 365.904 | 13077.409 | 36.5904
| 本館 | 地下1階 | 消毒室1 | 従量電灯 |  | 6 | 363 | G41 | 0 | 埋込長円形 | 1 | FHF32(高出力) | 0 | 0 | 0 | 0 | 0 | 0 | 0 | 48 | 1 | 1 | 104.544 | 3736.4026 | 10.4544
| 本館 | 地下1階 | 消毒室1 | 従量電灯 |  | 6 | 363 | G36 | 0 | 埋込長円形 | 1 | FPL36 | 0 | 0 | 0 | 0 | 0 | 0 | 0 | 44 | 1 | 1 | 95.832 | 3425.0357 | 9.5832
| 本館 | 地下1階 | 消毒室1 | 従量電灯 |  | 6 | 363 | DL18 | 0 | ダウンライト | 1 | FDL18 | 0 | 0 | 0 | 0 | 0 | 0 | 0 | 26 | 1 | 1 | 56.628 | 2023.8847 | 5.6628
| 本館 | 地下1階 | 消毒室1 | 従量電灯 |  | 24 | 365 | XL | 0 | 埋込専用型非常灯 | 1 | JE50 | 0 | 0 | 0 | 0 | 0 | 0 | 電源別置 | 4 | 1 | 1 | 35.04 | 1252.3296 | 3.504
| 本館 | 地下1階 | 消毒室2 | 従量電灯 |  | 6 | 363 | A21 | 0 | トラフ形ベースライト | 1 | FL20 | 0 | 0 | 0 | 0 | 0 | 0 | 0 | 28 | 6 | 6 | 365.904 | 13077.409 | 36.5904
| 本館 | 地下1階 | 消毒室2 | 従量電灯 |  | 6 | 363 | G41 | 0 | 埋込長円形 | 1 | FHF32(高出力) | 0 | 0 | 0 | 0 | 0 | 0 | 0 | 48 | 1 | 1 | 104.544 | 3736.4026 | 10.4544
| 本館 | 地下1階 | 消毒室2 | 従量電灯 |  | 6 | 363 | G36 | 0 | 埋込長円形 | 1 | FPL36 | 0 | 0 | 0 | 0 | 0 | 0 | 0 | 44 | 1 | 1 | 95.832 | 3425.0357 | 9.5832
| 本館 | 地下1階 | 消毒室2 | 従量電灯 |  | 6 | 363 | DL18 | 0 | ダウンライト | 1 | FDL18 | 0 | 0 | 0 | 0 | 0 | 0 | 0 | 26 | 1 | 1 | 56.628 | 2023.8847 | 5.6628
| 本館 | 地下1階 | 消毒室2 | 従量電灯 |  | 24 | 365 | XL | 0 | 埋込専用型非常灯 | 1 | JE50 | 0 | 0 | 0 | 0 | 0 | 0 | 電源別置 | 4 | 1 | 1 | 35.04 | 1252.3296 | 3.504
| 本館 | 地下1階 | 職員休憩室（女子） | 従量電灯 |  | 5 | 363 | B42 | 0 | 埋込コンフォート | 2 | FHF32(高出力) | 0 | 0 | 0 | 0 | 0 | 0 | 0 | 48 | 2 | 4 | 348.48 | 12454.6752 | 34.848
| 本館 | 地下1階 | 職員休憩室（女子） | 従量電灯 |  | 5 | 363 | DL18 | 0 | ダウンライト | 1 | FDL18 | 0 | 0 | 0 | 0 | 0 | 0 | 0 | 26 | 1 | 1 | 47.19 | 1686.5706 | 4.719
| 本館 | 地下1階 | 職員休憩室（女子） | 従量電灯 |  | 24 | 365 | XL | 0 | 埋込専用型非常灯 | 1 | JE50 | 0 | 0 | 0 | 0 | 0 | 0 | 電源別置 | 4 | 3 | 3 | 105.12 | 3756.9888 | 10.512
| 本館 | 地下1階 | 職員休憩室（女子） | 従量電灯 |  | 5 | 363 | H42 | 0 | 埋込コンフォート | 2 | FHF32(高出力) | 0 | 0 | 0 | 0 | 0 | 0 | 0 | 48 | 2 | 4 | 348.48 | 12454.6752 | 34.848
| 本館 | 地下1階 | 職員休憩室（男子） | 従量電灯 |  | 5 | 363 | B42 | 0 | 埋込コンフォート | 2 | FHF32(高出力) | 0 | 0 | 0 | 0 | 0 | 0 | 0 | 48 | 1 | 2 | 174.24 | 6227.3376 | 17.424
| 本館 | 地下1階 | 職員休憩室（男子） | 従量電灯 |  | 5 | 363 | DL18 | 0 | ダウンライト | 1 | FDL18 | 0 | 0 | 0 | 0 | 0 | 0 | 0 | 26 | 1 | 1 | 47.19 | 1686.5706 | 4.719
| 本館 | 地下1階 | 職員休憩室（男子） | 従量電灯 |  | 24 | 365 | XL | 0 | 埋込専用型非常灯 | 1 | JE50 | 0 | 0 | 0 | 0 | 0 | 0 | 電源別置 | 4 | 2 | 2 | 70.08 | 2504.6592 | 7.008
| 本館 | 地下1階 | 職員休憩室（男子） | 従量電灯 |  | 5 | 363 | H42 | 0 | 埋込コンフォート | 2 | FHF32(高出力) | 0 | 0 | 0 | 0 | 0 | 0 | 0 | 48 | 1 | 2 | 174.24 | 6227.3376 | 17.424
| 本館 | 地下1階 | 作業室 | 従量電灯 |  | 1 | 200 | D42 | 0 | 埋込コンフォート | 2 | FHF32(高出力) | 0 | 0 | 0 | 0 | 0 | 0 | 0 | 48 | 7 | 14 | 134.4 | 4803.456 | 13.44
| 本館 | 地下1階 | 作業室 | 従量電灯 |  | 24 | 365 | XL | 0 | 埋込専用型非常灯 | 1 | JE50 | 0 | 0 | 0 | 0 | 0 | 0 | 電源別置 | 4 | 2 | 2 | 70.08 | 2504.6592 | 7.008
| 本館 | 地下1階 | ドライエリア② | 従量電灯 |  | 1 | 12 | BL1 | 0 | シーリングライト | 1 | FDL13 | 0 | 0 | 0 | 0 | 0 | 0 | 0 | 18 | 4 | 4 | 0.864 | 30.8794 | 0.0864
| 本館 | 地下1階 | 歯科機械室 | 従量電灯 |  | 1 | 12 | E42 | 0 | 逆富士ベースライト | 2 | FHF32(高出力) | 0 | 0 | 0 | 0 | 0 | 0 | 0 | 48 | 1 | 2 | 1.152 | 41.1725 | 0.1152
| 本館 | 地下1階 | 歯科機械室 | 従量電灯 |  | 1 | 12 | E21G-1 | 0 | 逆富士ベースライト | 1 | FL20 | 0 | 0 | 0 | 0 | 0 | 0 | 0 | 28 | 1 | 1 | 0.336 | 12.0086 | 0.0336
| 本館 | 地下1階 | 歯科機械室 | - |  | - | - | E21G-2 | 0 | ガード | 0 | - | 0 | 0 | 0 | 0 | 0 | 0 | 0 | 0 | 1 | 0 | 0 | 0 | 0
| 本館 | 地下1階 | 倉庫C | 従量電灯 |  | 1 | 12 | E42 | 0 | 逆富士ベースライト | 2 | FHF32(高出力) | 0 | 0 | 0 | 0 | 0 | 0 | 0 | 48 | 1 | 2 | 1.152 | 41.1725 | 0.1152
| 本館 | 地下1階 | 身障者用便所 | 従量電灯 |  | 3 | 363 | G41 | 0 | 埋込長円形 | 1 | FHF32(高出力) | 0 | 0 | 0 | 0 | 0 | 0 | 0 | 48 | 1 | 1 | 52.272 | 1868.2013 | 5.2272
| 本館 | 地下1階 | 身障者用便所 | 従量電灯 |  | 3 | 363 | XT | 0 | 点滅装置 | 0 | - | 0 | 0 | 0 | 0 | 0 | 0 | 0 | 0 | 1 | 0 | 0 | 0 | 0
| 本館 | 地下1階 | 身障者用便所 | 従量電灯 |  | 3 | 363 | BL36 | 0 | ミラー灯 | 1 | FPL36 | 0 | 0 | 0 | 0 | 0 | 0 | 0 | 44 | 1 | 1 | 47.916 | 1712.5178 | 4.7916
| 本館 | 地下1階 | 男子便所 | 従量電灯 |  | 3 | 363 | A21 | 0 | トラフ形ベースライト | 1 | FL20 | 0 | 0 | 0 | 0 | 0 | 0 | 0 | 28 | 6 | 6 | 182.952 | 6538.7045 | 18.2952
| 本館 | 地下1階 | 男子便所 | 従量電灯 |  | 3 | 363 | G41 | 0 | 埋込長円形 | 1 | FHF32(高出力) | 0 | 0 | 0 | 0 | 0 | 0 | 0 | 48 | 3 | 3 | 156.816 | 5604.6038 | 15.6816
| 本館 | 地下1階 | 男子便所 | 従量電灯 |  | 3 | 363 | DL9 | 0 | ダウンライト | 1 | FDL9 | 0 | 0 | 0 | 0 | 0 | 0 | 0 | 9 | 3 | 3 | 29.403 | 1050.8632 | 2.9403
| 本館 | 地下1階 | 男子便所 | 従量電灯 |  | 3 | 363 | XT | 0 | 点滅装置 | 0 | - | 0 | 0 | 0 | 0 | 0 | 0 | 0 | 0 | 1 | 0 | 0 | 0 | 0
| 本館 | 地下1階 | 女子便所 | 従量電灯 |  | 3 | 363 | A21 | 0 | トラフ形ベースライト | 1 | FL20 | 0 | 0 | 0 | 0 | 0 | 0 | 0 | 28 | 6 | 6 | 182.952 | 6538.7045 | 18.2952
| 本館 | 地下1階 | 女子便所 | 従量電灯 |  | 3 | 363 | G41 | 0 | 埋込長円形 | 1 | FHF32(高出力) | 0 | 0 | 0 | 0 | 0 | 0 | 0 | 48 | 3 | 3 | 156.816 | 5604.6038 | 15.6816
| 本館 | 地下1階 | 女子便所 | 従量電灯 |  | 3 | 363 | DL9 | 0 | ダウンライト | 1 | FDL9 | 0 | 0 | 0 | 0 | 0 | 0 | 0 | 9 | 3 | 3 | 29.403 | 1050.8632 | 2.9403
| 本館 | 地下1階 | 女子便所 | 従量電灯 |  | 3 | 363 | XT | 0 | 点滅装置 | 0 | - | 0 | 0 | 0 | 0 | 0 | 0 | 0 | 0 | 1 | 0 | 0 | 0 | 0
| 本館 | 1階 | 浴室① | 従量電灯 |  | 3 | 363 | BL4 | 0 | シーリングライト | 1 | FCL30 | 0 | 0 | 0 | 0 | 0 | 0 | 0 | 34 | 4 | 4 | 148.104 | 5293.237 | 14.8104
| 本館 | 1階 | 浴室① | 従量電灯 |  | 3 | 363 | BL2 | 0 | シーリングライト | 1 | FML(FWL)13 | 0 | 0 | 0 | 0 | 0 | 0 | 0 | 18 | 4 | 4 | 78.408 | 2802.3019 | 7.8408
| 本館 | 1階 | 浴室② | 従量電灯 |  | 3 | 363 | U2 | 0 | スクエアベースライト | 2 | FPL28 | 0 | 0 | 0 | 0 | 0 | 0 | 0 | 28 | 6 | 12 | 365.904 | 13077.409 | 36.5904
| 本館 | 1階 | 浴室前便所 | 従量電灯 |  | 3 | 363 | BL36 | 0 | ミラー灯 | 1 | FPL36 | 0 | 0 | 0 | 0 | 0 | 0 | 0 | 44 | 1 | 1 | 47.916 | 1712.5178 | 4.7916
| 本館 | 1階 | 浴室前便所 | 従量電灯 |  | 3 | 363 | F41 | 0 | 埋込ベースライト | 1 | FHF32(高出力) | 0 | 0 | 0 | 防湿型 | 0 | 0 | 0 | 48 | 1 | 1 | 52.272 | 1868.2013 | 5.2272
| 本館 | 1階 | 脱衣所 | 従量電灯 |  | 6 | 363 | DL27-1wp | 0 | ダウンライト | 1 | FDL27 | 0 | 0 | 0 | 防湿型 | 0 | 0 | 0 | 34 | 1 | 1 | 74.052 | 2646.6185 | 7.4052
| 本館 | 1階 | 脱衣所 | 従量電灯 |  | 6 | 363 | A21 | 0 | トラフ形ベースライト | 1 | FL20 | 0 | 0 | 0 | 0 | 0 | 0 | 0 | 28 | 2 | 2 | 121.968 | 4359.1363 | 12.1968
| 本館 | 1階 | 脱衣所 | 従量電灯 |  | 24 | 365 | XL | 0 | 埋込専用型非常灯 | 1 | JE50 | 0 | 0 | 0 | 0 | 0 | 0 | 電源別置 | 4 | 2 | 2 | 70.08 | 2504.6592 | 7.008
| 本館 | 1階 | 脱衣所 | 従量電灯 |  | 6 | 363 | F41 | 0 | 埋込ベースライト | 1 | FHF32(高出力) | 0 | 0 | 0 | 防湿型 | 0 | 0 | 0 | 48 | 2 | 2 | 209.088 | 7472.8051 | 20.9088
| 本館 | 1階 | 脱衣所 | 従量電灯 |  | 6 | 363 | F42 | 0 | 埋込ベースライト | 2 | FHF32(高出力) | 0 | 0 | 0 | 防湿型 | 0 | 0 | 0 | 48 | 4 | 8 | 836.352 | 29891.2205 | 83.6352
| 本館 | 1階 | 洗濯室・汚物処理室 | 従量電灯 |  | 4 | 200 | F42 | 0 | 埋込ベースライト | 2 | FHF32(高出力) | 0 | 0 | 0 | 防湿型 | 0 | 0 | 0 | 48 | 1 | 2 | 76.8 | 2744.832 | 7.68
| 本館 | 1階 | 洗濯室・汚物処理室 | 従量電灯 |  | 4 | 200 | BL2 | 0 | シーリングライト | 1 | FML(FWL)13 | 0 | 0 | 0 | 0 | 0 | 0 | 0 | 18 | 1 | 1 | 14.4 | 514.656 | 1.44
| 本館 | 1階 | 作業及び日常動作訓練室 | 従量電灯 |  | 7 | 363 | BL61 | 0 | ブラケット灯 | 1 | FDL13 | 0 | 0 | 0 | 0 | 0 | 0 | 0 | 18 | 1 | 1 | 45.738 | 1634.6761 | 4.5738
| 本館 | 1階 | 作業及び日常動作訓練室 | 従量電灯 |  | 7 | 363 | DL18 | 0 | ダウンライト | 1 | FDL18 | 0 | 0 | 0 | 0 | 0 | 0 | 0 | 26 | 15 | 15 | 990.99 | 35417.9826 | 99.099
| 本館 | 1階 | 作業及び日常動作訓練室 | 従量電灯 |  | 24 | 365 | XL | 0 | 埋込専用型非常灯 | 1 | JE50 | 0 | 0 | 0 | 0 | 0 | 0 | 電源別置 | 4 | 1 | 1 | 35.04 | 1252.3296 | 3.504
| 本館 | 1階 | 作業及び日常動作訓練室 | 従量電灯 |  | 7 | 363 | R2 | 0 | スクエアベースライト | 4 | FPL55 | 0 | 0 | 0 | 0 | 0 | 0 | 0 | 60 | 15 | 60 | 9147.6 | 326935.224 | 914.76
| 本館 | 1階 | 作業及び日常動作訓練室 | 従量電灯 |  | 7 | 363 | R3 | 0 | スクエアベースライト | 2 | FPL28 | 0 | 0 | 0 | 0 | 0 | 0 | 0 | 28 | 3 | 6 | 426.888 | 15256.9771 | 42.6888
| 本館 | 1階 | 作業及び日常動作訓練室 | 従量電灯 |  | 24 | 365 | XS4-1 | 0 | B級BL形 誘導灯 | 2 | CF220 | 0 | 0 | 0 | 避難口 | 0 | 両面 | 0 | 8.3 | 1 | 2 | 145.416 | 5197.1678 | 14.5416
| 本館 | 1階 | 作業及び日常動作訓練室 | 従量電灯 |  | 24 | 365 | XS4-1-2 | 0 | 0 | 1 | - | 0 | 0 | 0 | 0 | 0 | 0 | 0 | 0 | 1 | 1 | 0 | 0 | 0
| 本館 | 1階 | 作業及び日常動作訓練室 | 従量電灯 |  | 7 | 363 | BL61 | 0 | ブラケット灯 | 1 | FDL13 | 0 | 0 | 0 | 0 | 0 | 0 | 0 | 18 | 1 | 1 | 45.738 | 1634.6761 | 4.5738
| 本館 | 1階 | 作業及び日常動作訓練室 | 従量電灯 |  | 7 | 363 | DL13 | 0 | ダウンライト | 1 | FDL13 | 0 | 0 | 0 | 0 | 0 | 0 | 0 | 18 | 2 | 2 | 91.476 | 3269.3522 | 9.1476
| 本館 | 1階 | 作業及び日常動作訓練室 | 従量電灯 |  | 7 | 363 | DL18 | 0 | ダウンライト | 1 | FDL18 | 0 | 0 | 0 | 0 | 0 | 0 | 0 | 26 | 6 | 6 | 396.396 | 14167.193 | 39.6396
| 本館 | 1階 | 作業及び日常動作訓練室 | 従量電灯 |  | 24 | 365 | XL | 0 | 埋込専用型非常灯 | 1 | JE50 | 0 | 0 | 0 | 0 | 0 | 0 | 電源別置 | 4 | 2 | 2 | 70.08 | 2504.6592 | 7.008
| 本館 | 1階 | 作業及び日常動作訓練室 | 従量電灯 |  | 7 | 363 | R2 | 0 | スクエアベースライト | 4 | FPL55 | 0 | 0 | 0 | 0 | 0 | 0 | 0 | 60 | 4 | 16 | 2439.36 | 87182.7264 | 243.936
| 本館 | 1階 | 作業及び日常動作訓練室 | 従量電灯 |  | 7 | 363 | R3 | 0 | スクエアベースライト | 2 | FPL28 | 0 | 0 | 0 | 0 | 0 | 0 | 0 | 28 | 1 | 2 | 142.296 | 5085.659 | 14.2296
| 本館 | 1階 | 作業及び日常動作訓練室 | 従量電灯 |  | 7 | 363 | BL61 | 0 | ブラケット灯 | 1 | FDL13 | 0 | 0 | 0 | 0 | 0 | 0 | 0 | 18 | 1 | 1 | 45.738 | 1634.6761 | 4.5738
| 本館 | 1階 | 作業及び日常動作訓練室 | 従量電灯 |  | 7 | 363 | DL18 | 0 | ダウンライト | 1 | FDL18 | 0 | 0 | 0 | 0 | 0 | 0 | 0 | 26 | 2 | 2 | 132.132 | 4722.3977 | 13.2132
| 本館 | 1階 | 作業及び日常動作訓練室 | 従量電灯 |  | 7 | 363 | R3 | 0 | スクエアベースライト | 2 | FPL28 | 0 | 0 | 0 | 0 | 0 | 0 | 0 | 28 | 1 | 2 | 142.296 | 5085.659 | 14.2296
| 本館 | 1階 | 食堂 | 従量電灯 |  | 6 | 363 | A21 | 0 | トラフ形ベースライト | 1 | FL20 | 0 | 0 | 0 | 0 | 0 | 0 | 0 | 28 | 3 | 3 | 182.952 | 6538.7045 | 18.2952
| 本館 | 1階 | 食堂 | 従量電灯 |  | 6 | 363 | DL18 | 0 | ダウンライト | 1 | FDL18 | 0 | 0 | 0 | 0 | 0 | 0 | 0 | 26 | 18 | 18 | 1019.304 | 36429.925 | 101.9304
| 本館 | 1階 | 食堂 | 従量電灯 |  | 6 | 363 | L1 | 0 | 埋込ベースライト | 3 | FHF32(高出力) | 0 | 0 | 0 | 0 | 0 | 0 | 0 | 48 | 12 | 36 | 3763.584 | 134510.4922 | 376.3584
| 本館 | 1階 | 食堂 | 従量電灯 |  | 6 | 363 | DL18 | 0 | ダウンライト | 1 | FDL18 | 0 | 0 | 0 | 0 | 0 | 0 | 0 | 26 | 6 | 6 | 339.768 | 12143.3083 | 33.9768
| 本館 | 1階 | 食堂 | 従量電灯 |  | 6 | 363 | L1 | 0 | 埋込ベースライト | 3 | FHF32(高出力) | 0 | 0 | 0 | 0 | 0 | 0 | 0 | 48 | 3 | 9 | 940.896 | 33627.623 | 94.0896
| 本館 | 1階 | 玄関① | 従量電灯 |  | 13 | 363 | DL18-1wp | 0 | ダウンライト | 1 | FDL18 | 0 | 0 | 0 | 防湿型 | 0 | 0 | 0 | 26 | 10 | 10 | 1226.94 | 43850.8356 | 122.694
| 本館 | 1階 | 玄関① | 従量電灯 |  | 13 | 363 | Z2-1 | 0 | フットライト | 1 | FPL9 | 0 | 0 | 0 | 0 | 0 | 0 | 0 | 9 | 2 | 2 | 84.942 | 3035.8271 | 8.4942
| 本館 | 1階 | 玄関① | 従量電灯 |  | 13 | 363 | Z2-2 | 0 | 埋込ボックス | 0 | - | 0 | 0 | 0 | 0 | 0 | 0 | 0 | 0 | 2 | 0 | 0 | 0 | 0
| 本館 | 1階 | 風除室① | 従量電灯 |  | 13 | 363 | DL27 | 0 | ダウンライト | 1 | FDL27 | 0 | 0 | 0 | 0 | 0 | 0 | 0 | 34 | 6 | 6 | 962.676 | 34406.0402 | 96.2676
| 本館 | 1階 | 風除室① | 従量電灯 |  | 24 | 365 | XL | 0 | 埋込専用型非常灯 | 1 | JE50 | 0 | 0 | 0 | 0 | 0 | 0 | 電源別置 | 4 | 1 | 1 | 35.04 | 1252.3296 | 3.504
| 本館 | 1階 | 休憩コーナー | 従量電灯 |  | 5 | 363 | DL18 | 0 | ダウンライト | 1 | FDL18 | 0 | 0 | 0 | 0 | 0 | 0 | 0 | 26 | 8 | 8 | 377.52 | 13492.5648 | 37.752
| 本館 | 1階 | 休憩コーナー | 従量電灯 |  | 24 | 365 | XL | 0 | 埋込専用型非常灯 | 1 | JE50 | 0 | 0 | 0 | 0 | 0 | 0 | 電源別置 | 4 | 1 | 1 | 35.04 | 1252.3296 | 3.504
| 本館 | 1階 | 食品庫 | 従量電灯 |  | 2 | 200 | I42 | 0 | 逆富士ベースライト | 2 | FHF32(高出力) | 0 | 0 | 0 | 0 | 0 | 0 | 0 | 48 | 1 | 2 | 38.4 | 1372.416 | 3.84
| 本館 | 1階 | 食品庫全室 | 従量電灯 |  | 24 | 365 | XL | 0 | 埋込専用型非常灯 | 1 | JE50 | 0 | 0 | 0 | 0 | 0 | 0 | 電源別置 | 4 | 1 | 1 | 35.04 | 1252.3296 | 3.504
| 本館 | 1階 | 食品庫全室 | 従量電灯 |  | 2 | 200 | I42 | 0 | 逆富士ベースライト | 2 | FHF32(高出力) | 0 | 0 | 0 | 0 | 0 | 0 | 0 | 48 | 1 | 2 | 38.4 | 1372.416 | 3.84
| 本館 | 1階 | 厨房庇 | 従量電灯 |  | 6 | 363 | BL27 | 0 | ブラケット灯 | 1 | FDL27 | 0 | 0 | 0 | 0 | 0 | 0 | 0 | 34 | 1 | 1 | 74.052 | 2646.6185 | 7.4052
| 本館 | 1階 | 厨房事務室 | 従量電灯 |  | 24 | 365 | XL | 0 | 埋込専用型非常灯 | 1 | JE50 | 0 | 0 | 0 | 0 | 0 | 0 | 電源別置 | 4 | 1 | 1 | 35.04 | 1252.3296 | 3.504
| 本館 | 1階 | 厨房事務室 | 従量電灯 |  | 13 | 363 | B42 | 0 | 埋込コンフォート | 2 | FHF32(高出力) | 0 | 0 | 0 | 0 | 0 | 0 | 0 | 48 | 2 | 4 | 906.048 | 32382.1555 | 90.6048
| 本館 | 1階 | 厨房通路 | 従量電灯 |  | 13 | 363 | DL18 | 0 | ダウンライト | 1 | FDL18 | 0 | 0 | 0 | 0 | 0 | 0 | 0 | 26 | 2 | 2 | 245.388 | 8770.1671 | 24.5388
| 本館 | 1階 | 厨房通路 | 従量電灯 |  | 24 | 365 | XL | 0 | 埋込専用型非常灯 | 1 | JE50 | 0 | 0 | 0 | 0 | 0 | 0 | 電源別置 | 4 | 1 | 1 | 35.04 | 1252.3296 | 3.504
| 本館 | 1階 | 厨房通路 | 従量電灯 |  | 13 | 363 | DL18 | 0 | ダウンライト | 1 | FDL18 | 0 | 0 | 0 | 0 | 0 | 0 | 0 | 26 | 2 | 2 | 245.388 | 8770.1671 | 24.5388
| 本館 | 1階 | 厨房通路 | 従量電灯 |  | 24 | 365 | XL | 0 | 埋込専用型非常灯 | 1 | JE50 | 0 | 0 | 0 | 0 | 0 | 0 | 電源別置 | 4 | 1 | 1 | 35.04 | 1252.3296 | 3.504
| 本館 | 1階 | 休憩室A | 従量電灯 |  | 4 | 363 | DL13 | 0 | ダウンライト | 1 | FDL13 | 0 | 0 | 0 | 0 | 0 | 0 | 0 | 18 | 3 | 3 | 78.408 | 2802.3019 | 7.8408
| 本館 | 1階 | 休憩室A | 従量電灯 |  | 24 | 365 | XL | 0 | 埋込専用型非常灯 | 1 | JE50 | 0 | 0 | 0 | 0 | 0 | 0 | 電源別置 | 4 | 1 | 1 | 35.04 | 1252.3296 | 3.504
| 本館 | 1階 | 休憩室A | 従量電灯 |  | 4 | 363 | H42 | 0 | 埋込コンフォート | 2 | FHF32(高出力) | 0 | 0 | 0 | 0 | 0 | 0 | 0 | 48 | 1 | 2 | 139.392 | 4981.8701 | 13.9392
| 本館 | 1階 | 厨房便所 | 従量電灯 |  | 3 | 363 | DL18 | 0 | ダウンライト | 1 | FDL18 | 0 | 0 | 0 | 0 | 0 | 0 | 0 | 26 | 2 | 2 | 56.628 | 2023.8847 | 5.6628
| 本館 | 1階 | 厨房便所 | 従量電灯 |  | 24 | 365 | XL | 0 | 埋込専用型非常灯 | 1 | JE50 | 0 | 0 | 0 | 0 | 0 | 0 | 電源別置 | 4 | 1 | 1 | 35.04 | 1252.3296 | 3.504
| 本館 | 1階 | 休憩室B | 従量電灯 |  | 4 | 363 | DL13 | 0 | ダウンライト | 1 | FDL13 | 0 | 0 | 0 | 0 | 0 | 0 | 0 | 18 | 3 | 3 | 78.408 | 2802.3019 | 7.8408
| 本館 | 1階 | 休憩室B | 従量電灯 |  | 24 | 365 | XL | 0 | 埋込専用型非常灯 | 1 | JE50 | 0 | 0 | 0 | 0 | 0 | 0 | 電源別置 | 4 | 1 | 1 | 35.04 | 1252.3296 | 3.504
| 本館 | 1階 | 休憩室B | 従量電灯 |  | 4 | 363 | H42 | 0 | 埋込コンフォート | 2 | FHF32(高出力) | 0 | 0 | 0 | 0 | 0 | 0 | 0 | 48 | 1 | 2 | 139.392 | 4981.8701 | 13.9392
| 本館 | 1階 | 厨房シャワー室 | 従量電灯 |  | 1 | 363 | DL27 | 0 | ダウンライト | 1 | FDL27 | 0 | 0 | 0 | 0 | 0 | 0 | 0 | 34 | 1 | 1 | 12.342 | 441.1031 | 1.2342
| 本館 | 1階 | 物品庫 | 従量電灯 |  | 1 | 12 | I41 | 0 | 逆富士ベースライト | 1 | FHF32(高出力) | 0 | 0 | 0 | 0 | 0 | 0 | 0 | 48 | 1 | 1 | 0.576 | 20.5862 | 0.0576
| 本館 | 1階 | 厨房・配膳室 | 従量電灯 |  | 24 | 365 | XL | 0 | 埋込専用型非常灯 | 1 | JE50 | 0 | 0 | 0 | 0 | 0 | 0 | 電源別置 | 4 | 2 | 2 | 70.08 | 2504.6592 | 7.008
| 本館 | 1階 | 厨房・配膳室 | 従量電灯 |  | 6 | 363 | I42 | 0 | 逆富士ベースライト | 2 | FHF32(高出力) | 0 | 0 | 0 | 0 | 0 | 0 | 0 | 48 | 8 | 16 | 1672.704 | 59782.441 | 167.2704
| 本館 | 1階 | 厨房・配膳室 | 従量電灯 |  | 24 | 365 | XL | 0 | 埋込専用型非常灯 | 1 | JE50 | 0 | 0 | 0 | 0 | 0 | 0 | 電源別置 | 4 | 1 | 1 | 35.04 | 1252.3296 | 3.504
| 本館 | 1階 | 厨房・配膳室 | 従量電灯 |  | 6 | 363 | I42 | 0 | 逆富士ベースライト | 2 | FHF32(高出力) | 0 | 0 | 0 | 0 | 0 | 0 | 0 | 48 | 9 | 18 | 1881.792 | 67255.2461 | 188.1792
| 本館 | 1階 | 厨房・配膳室 | 従量電灯 |  | 6 | 363 | DL13 | 0 | ダウンライト | 1 | FDL13 | 0 | 0 | 0 | 0 | 0 | 0 | 0 | 18 | 3 | 3 | 117.612 | 4203.4529 | 11.7612
| 本館 | 1階 | 休憩室 | 従量電灯 |  | 3 | 363 | DL13 | 0 | ダウンライト | 1 | FDL13 | 0 | 0 | 0 | 0 | 0 | 0 | 0 | 18 | 1 | 1 | 19.602 | 700.5755 | 1.9602
| 本館 | 1階 | 休憩室 | 従量電灯 |  | 24 | 365 | XL | 0 | 埋込専用型非常灯 | 1 | JE50 | 0 | 0 | 0 | 0 | 0 | 0 | 電源別置 | 4 | 1 | 1 | 35.04 | 1252.3296 | 3.504
| 本館 | 1階 | 休憩室 | 従量電灯 |  | 3 | 363 | H42 | 0 | 埋込コンフォート | 2 | FHF32(高出力) | 0 | 0 | 0 | 0 | 0 | 0 | 0 | 48 | 2 | 4 | 209.088 | 7472.8051 | 20.9088
| 本館 | 1階 | 食堂前廊下・通路 | 従量電灯 |  | 24 | 365 | XL | 0 | 埋込専用型非常灯 | 1 | JE50 | 0 | 0 | 0 | 0 | 0 | 0 | 電源別置 | 4 | 3 | 3 | 105.12 | 3756.9888 | 10.512
| 本館 | 1階 | 食堂前廊下・通路 | 従量電灯 |  | 13 | 363 | XT | 0 | 点滅装置 | 0 | - | 0 | 0 | 0 | 0 | 0 | 0 | 0 | 0 | 1 | 0 | 0 | 0 | 0
| 本館 | 1階 | 食堂前廊下・通路 | 従量電灯 |  | 13 | 363 | DL18 | 0 | ダウンライト | 1 | FDL18 | 0 | 0 | 0 | 0 | 0 | 0 | 0 | 26 | 33 | 33 | 4048.902 | 144707.7575 | 404.8902
| 本館 | 1階 | 食堂前廊下・通路 | 従量電灯 |  | 24 | 365 | XS4-1 | 0 | B級BL形 誘導灯 | 2 | CF220 | 0 | 0 | 0 | 避難口 | 0 | 両面 | 0 | 8.3 | 1 | 2 | 145.416 | 5197.1678 | 14.5416
| 本館 | 1階 | 食堂前廊下・通路 | 従量電灯 |  | 24 | 365 | XS4-1-2 | 0 | 0 | 1 | - | 0 | 0 | 0 | 0 | 0 | 0 | 0 | 0 | 1 | 1 | 0 | 0 | 0
| 本館 | 1階 | 便所前倉庫 | 従量電灯 |  | 3 | 12 | E41 | 0 | 逆富士ベースライト | 1 | FHF32(高出力) | 0 | 0 | 0 | 0 | 0 | 0 | 0 | 48 | 1 | 1 | 1.728 | 61.7587 | 0.1728
| 本館 | 1階 | 女子便所① | 従量電灯 |  | 3 | 363 | A21 | 0 | トラフ形ベースライト | 1 | FL20 | 0 | 0 | 0 | 0 | 0 | 0 | 0 | 28 | 4 | 4 | 121.968 | 4359.1363 | 12.1968
| 本館 | 1階 | 女子便所① | 従量電灯 |  | 3 | 363 | DL27 | 0 | ダウンライト | 1 | FDL27 | 0 | 0 | 0 | 0 | 0 | 0 | 0 | 34 | 2 | 2 | 74.052 | 2646.6185 | 7.4052
| 本館 | 1階 | 女子便所① | 従量電灯 |  | 3 | 363 | XT | 0 | 点滅装置 | 0 | - | 0 | 0 | 0 | 0 | 0 | 0 | 0 | 0 | 1 | 0 | 0 | 0 | 0
| 本館 | 1階 | 女子便所① | 従量電灯 |  | 3 | 363 | G41 | 0 | 埋込長円形 | 1 | FHF32(高出力) | 0 | 0 | 0 | 0 | 0 | 0 | 0 | 48 | 3 | 3 | 156.816 | 5604.6038 | 15.6816
| 本館 | 1階 | 男子便所① | 従量電灯 |  | 3 | 363 | A21 | 0 | トラフ形ベースライト | 1 | FL20 | 0 | 0 | 0 | 0 | 0 | 0 | 0 | 28 | 4 | 4 | 121.968 | 4359.1363 | 12.1968
| 本館 | 1階 | 男子便所① | 従量電灯 |  | 3 | 363 | DL27 | 0 | ダウンライト | 1 | FDL27 | 0 | 0 | 0 | 0 | 0 | 0 | 0 | 34 | 2 | 2 | 74.052 | 2646.6185 | 7.4052
| 本館 | 1階 | 男子便所① | 従量電灯 |  | 3 | 363 | XT | 0 | 点滅装置 | 0 | - | 0 | 0 | 0 | 0 | 0 | 0 | 0 | 0 | 1 | 0 | 0 | 0 | 0
| 本館 | 1階 | 男子便所① | 従量電灯 |  | 3 | 363 | G41 | 0 | 埋込長円形 | 1 | FHF32(高出力) | 0 | 0 | 0 | 0 | 0 | 0 | 0 | 48 | 3 | 3 | 156.816 | 5604.6038 | 15.6816
| 本館 | 1階 | ELVホール | 従量電灯 |  | 13 | 363 | DL18 | 0 | ダウンライト | 1 | FDL18 | 0 | 0 | 0 | 0 | 0 | 0 | 0 | 26 | 8 | 8 | 981.552 | 35080.6685 | 98.1552
| 本館 | 1階 | ELVホール | 従量電灯 |  | 24 | 365 | XS1-1 | 0 | C級 誘導灯 | 1 | FL10 | 0 | 0 | 0 | 通路 | 0 | 片面 | 0 | 13 | 1 | 1 | 113.88 | 4070.0712 | 11.388
| 本館 | 1階 | ELVホール | 従量電灯 |  | 24 | 365 | XL | 0 | 埋込専用型非常灯 | 1 | JE50 | 0 | 0 | 0 | 0 | 0 | 0 | 電源別置 | 4 | 1 | 1 | 35.04 | 1252.3296 | 3.504
| 本館 | 1階 | ELVホール | 従量電灯 |  | 13 | 363 | DL18 | 0 | ダウンライト | 1 | FDL18 | 0 | 0 | 0 | 0 | 0 | 0 | 0 | 26 | 6 | 6 | 736.164 | 26310.5014 | 73.6164
| 本館 | 1階 | ELVホール | 従量電灯 |  | 24 | 365 | XU3-1 | 0 | B級BL形 誘導灯 | 2 | CF220 | 0 | 0 | 0 | 避難口/誘導音付点滅型 | 0 | 0 | 0 | 8.3 | 1 | 2 | 145.416 | 5197.1678 | 14.5416
| 本館 | 1階 | ELVホール | 従量電灯 |  | 24 | 365 | XU3-2 | 0 | 0 | 1 | - | 0 | 0 | 0 | 0 | 0 | 0 | 0 | 0 | 1 | 1 | 0 | 0 | 0
| 本館 | 1階 | ELVホール | 従量電灯 |  | 13 | 363 | DL18 | 0 | ダウンライト | 1 | FDL18 | 0 | 0 | 0 | 0 | 0 | 0 | 0 | 26 | 9 | 9 | 1104.246 | 39465.752 | 110.4246
| 本館 | 1階 | ELVホール | 従量電灯 |  | 24 | 365 | XS1-2 | 0 | 0 | 1 | - | 0 | 0 | 0 | 0 | 0 | 0 | 0 | 0 | 1 | 1 | 0 | 0 | 0
| 本館 | 1階 | 介護者教育室 | 従量電灯 |  | 24 | 365 | XL | 0 | 埋込専用型非常灯 | 1 | JE50 | 0 | 0 | 0 | 0 | 0 | 0 | 電源別置 | 4 | 1 | 1 | 35.04 | 1252.3296 | 3.504
| 本館 | 1階 | 介護者教育室 | 従量電灯 |  | 7 | 300 | B42 | 0 | 埋込コンフォート | 2 | FHF32(高出力) | 0 | 0 | 0 | 0 | 0 | 0 | 0 | 48 | 6 | 12 | 1209.6 | 43231.104 | 120.96
| 本館 | 1階 | 介護者教育室 | 従量電灯 |  | 7 | 300 | K41 | 0 | 黒板灯(埋込) | 1 | FHF32(高出力) | 0 | 0 | 0 | 0 | 0 | 0 | 0 | 48 | 1 | 1 | 100.8 | 3602.592 | 10.08
| 本館 | 1階 | 風除室② | 従量電灯 |  | 13 | 363 | DL27 | 0 | ダウンライト | 1 | FDL27 | 0 | 0 | 0 | 0 | 0 | 0 | 0 | 34 | 6 | 6 | 962.676 | 34406.0402 | 96.2676
| 本館 | 1階 | 風除室② | 従量電灯 |  | 24 | 365 | XL | 0 | 埋込専用型非常灯 | 1 | JE50 | 0 | 0 | 0 | 0 | 0 | 0 | 電源別置 | 4 | 1 | 1 | 35.04 | 1252.3296 | 3.504
| 本館 | 1階 | 高齢者ディ玄関 | 従量電灯 |  | 13 | 363 | DL18-1wp | 0 | ダウンライト | 1 | FDL18 | 0 | 0 | 0 | 防湿型 | 0 | 0 | 0 | 26 | 10 | 10 | 1226.94 | 43850.8356 | 122.694
| 本館 | 1階 | 高齢者ディ玄関 | 従量電灯 |  | 13 | 363 | Z2-1 | 0 | フットライト | 1 | FPL9 | 0 | 0 | 0 | 0 | 0 | 0 | 0 | 9 | 6 | 6 | 254.826 | 9107.4812 | 25.4826
| 本館 | 1階 | 高齢者ディ玄関 | 従量電灯 |  | 13 | 363 | Z2-2 | 0 | 埋込ボックス | 0 | - | 0 | 0 | 0 | 0 | 0 | 0 | 0 | 0 | 6 | 0 | 0 | 0 | 0
| 本館 | 1階 | 玄関ホール | 従量電灯 |  | 13 | 363 | DL18 | 0 | ダウンライト | 1 | FDL18 | 0 | 0 | 0 | 0 | 0 | 0 | 0 | 26 | 10 | 10 | 1226.94 | 43850.8356 | 122.694
| 本館 | 1階 | 玄関ホール | 従量電灯 |  | 24 | 365 | XU2-1 | 0 | B級BL形 誘導灯 | 2 | CF220 | 0 | 0 | 0 | 避難口/誘導音付点滅型 | 0 | 0 | 0 | 8.3 | 1 | 2 | 145.416 | 5197.1678 | 14.5416
| 本館 | 1階 | 玄関ホール | 従量電灯 |  | 24 | 365 | XU2-2 | 0 | 0 | 1 | - | 0 | 0 | 0 | 0 | 0 | 0 | 0 | 0 | 1 | 1 | 0 | 0 | 0
| 本館 | 1階 | 受付・事務 | 従量電灯 |  | 13 | 363 | D42 | 0 | 埋込コンフォート | 2 | FHF32(高出力) | 0 | 0 | 0 | 0 | 0 | 0 | 0 | 48 | 2 | 4 | 906.048 | 32382.1555 | 90.6048
| 本館 | 1階 | 受付・事務 | 従量電灯 |  | 24 | 365 | XL | 0 | 埋込専用型非常灯 | 1 | JE50 | 0 | 0 | 0 | 0 | 0 | 0 | 電源別置 | 4 | 1 | 1 | 35.04 | 1252.3296 | 3.504
| 本館 | 1階 | スタッフルーム | 従量電灯 |  | 6 | 363 | D42 | 0 | 埋込コンフォート | 2 | FHF32(高出力) | 0 | 0 | 0 | 0 | 0 | 0 | 0 | 48 | 3 | 6 | 627.264 | 22418.4154 | 62.7264
| 本館 | 1階 | スタッフルーム | 従量電灯 |  | 24 | 365 | XL | 0 | 埋込専用型非常灯 | 1 | JE50 | 0 | 0 | 0 | 0 | 0 | 0 | 電源別置 | 4 | 1 | 1 | 35.04 | 1252.3296 | 3.504
| 本館 | 1階 | 階段① | 従量電灯 |  | 13 | 363 | DL27 | 0 | ダウンライト | 1 | FDL27 | 0 | 0 | 0 | 0 | 0 | 0 | 0 | 34 | 1 | 1 | 160.446 | 5734.34 | 16.0446
| 本館 | 1階 | 階段① | 従量電灯 |  | 13 | 363 | XK2 | 0 | 階段通路誘導灯 | 1 | FHF32(高出力) | 0 | 0 | 0 | 0 | 0 | 0 | 0 | 48 | 1 | 1 | 226.512 | 8095.5389 | 22.6512
| 本館 | 1階 | 階段① | 従量電灯 |  | 24 | 365 | XU7-1 | 0 | B級BL形 誘導灯 | 2 | CF220 | 0 | 0 | 0 | 避難口/点滅型 | 0 | 片面 | 0 | 8.3 | 1 | 2 | 145.416 | 5197.1678 | 14.5416
| 本館 | 1階 | 階段① | 従量電灯 |  | 24 | 365 | XU7-2 | 0 | 0 | 1 | - | 0 | 0 | 0 | 0 | 0 | 0 | 0 | 0 | 1 | 1 | 0 | 0 | 0
| 本館 | 1階 | 階段① | 従量電灯 |  | 13 | 363 | XDL27 | 0 | 階段通路誘導灯 | 1 | FDL27 | 0 | 0 | 0 | 0 | 0 | 0 | 0 | 34 | 2 | 2 | 320.892 | 11468.6801 | 32.0892
| 本館 | 1階 | 湯沸室A | 従量電灯 |  | 3 | 363 | B42 | 0 | 埋込コンフォート | 2 | FHF32(高出力) | 0 | 0 | 0 | 0 | 0 | 0 | 0 | 48 | 2 | 4 | 209.088 | 7472.8051 | 20.9088
| 本館 | 1階 | 湯沸室A | 従量電灯 |  | 3 | 363 | BL20 | 0 | 流し元灯 | 1 | FL20 | 0 | 0 | 0 | 0 | 0 | 0 | 0 | 28 | 1 | 1 | 30.492 | 1089.7841 | 3.0492
| 本館 | 1階 | 相談室1 | 従量電灯 |  | 5 | 250 | M1 | 0 | スクエアベースライト | 4 | FPL36 | 0 | 0 | 0 | 0 | 0 | 0 | 0 | 44 | 2 | 8 | 440 | 15725.6 | 44
| 本館 | 1階 | 相談室1 | 従量電灯 |  | 24 | 365 | XL | 0 | 埋込専用型非常灯 | 1 | JE50 | 0 | 0 | 0 | 0 | 0 | 0 | 電源別置 | 4 | 1 | 1 | 35.04 | 1252.3296 | 3.504
| 本館 | 1階 | 相談室2 | 従量電灯 |  | 5 | 250 | M1 | 0 | スクエアベースライト | 4 | FPL36 | 0 | 0 | 0 | 0 | 0 | 0 | 0 | 44 | 2 | 8 | 440 | 15725.6 | 44
| 本館 | 1階 | 相談室2 | 従量電灯 |  | 24 | 365 | XL | 0 | 埋込専用型非常灯 | 1 | JE50 | 0 | 0 | 0 | 0 | 0 | 0 | 電源別置 | 4 | 1 | 1 | 35.04 | 1252.3296 | 3.504
| 本館 | 1階 | 事務室 | 従量電灯 |  | 13 | 363 | D42 | 0 | 埋込コンフォート | 2 | FHF32(高出力) | 0 | 0 | 0 | 0 | 0 | 0 | 0 | 48 | 45 | 90 | 20386.08 | 728598.4992 | 2038.608
| 本館 | 1階 | 事務室 | 従量電灯 |  | 24 | 365 | XL | 0 | 埋込専用型非常灯 | 1 | JE50 | 0 | 0 | 0 | 0 | 0 | 0 | 電源別置 | 4 | 6 | 6 | 210.24 | 7513.9776 | 21.024
| 本館 | 1階 | 事務室 | 従量電灯 |  | 24 | 365 | XU8-1 | 0 | B級BL形 誘導灯 | 1 | CF220 | 0 | 0 | 0 | 避難口/点滅型 | 0 | 片面 | 0 | 8.3 | 2 | 2 | 145.416 | 5197.1678 | 14.5416
| 本館 | 1階 | 事務室 | 従量電灯 |  | 24 | 365 | XU8-2 | 0 | 0 | 1 | - | 0 | 0 | 0 | 0 | 0 | 0 | 0 | 0 | 2 | 2 | 0 | 0 | 0
| 本館 | 1階 | 受付カウンター前廊下 | 従量電灯 |  | 13 | 363 | DL13 | 0 | ダウンライト | 1 | FDL13 | 0 | 0 | 0 | 0 | 0 | 0 | 0 | 18 | 6 | 6 | 509.652 | 18214.9625 | 50.9652
| 本館 | 1階 | 受付カウンター前廊下 | 従量電灯 |  | 13 | 363 | DL18 | 0 | ダウンライト | 1 | FDL18 | 0 | 0 | 0 | 0 | 0 | 0 | 0 | 26 | 12 | 12 | 1472.328 | 52621.0027 | 147.2328
| 本館 | 1階 | 受付カウンター前廊下 | 従量電灯 |  | 13 | 363 | DL13 | 0 | ダウンライト | 1 | FDL13 | 0 | 0 | 0 | 0 | 0 | 0 | 0 | 18 | 3 | 3 | 254.826 | 9107.4812 | 25.4826
| 本館 | 1階 | 受付カウンター前廊下 | 従量電灯 |  | 13 | 363 | DL18 | 0 | ダウンライト | 1 | FDL18 | 0 | 0 | 0 | 0 | 0 | 0 | 0 | 26 | 25 | 25 | 3067.35 | 109627.089 | 306.735
| 本館 | 1階 | 受付カウンター前廊下 | 従量電灯 |  | 24 | 365 | XL | 0 | 埋込専用型非常灯 | 1 | JE50 | 0 | 0 | 0 | 0 | 0 | 0 | 電源別置 | 4 | 2 | 2 | 70.08 | 2504.6592 | 7.008
| 本館 | 1階 | 受付カウンター前廊下 | 従量電灯 |  | 24 | 365 | XS1-1 | 0 | C級 誘導灯 | 1 | FL10 | 0 | 0 | 0 | 通路 | 0 | 片面 | 0 | 13 | 1 | 1 | 113.88 | 4070.0712 | 11.388
| 本館 | 1階 | 受付カウンター前廊下 | 従量電灯 |  | 24 | 365 | XS1-2 | 0 | 0 | 1 | - | 0 | 0 | 0 | 0 | 0 | 0 | 0 | 0 | 1 | 1 | 0 | 0 | 0
| 本館 | 1階 | ホール1 | 従量電灯 |  | 24 | 365 | XL | 0 | 埋込専用型非常灯 | 1 | JE50 | 0 | 0 | 0 | 0 | 0 | 0 | 電源別置 | 4 | 3 | 3 | 105.12 | 3756.9888 | 10.512
| 本館 | 1階 | ホール1 | 従量電灯 |  | 24 | 365 | XS4-1 | 0 | B級BL形 誘導灯 | 2 | CF220 | 0 | 0 | 0 | 避難口 | 0 | 両面 | 0 | 8.3 | 1 | 2 | 145.416 | 5197.1678 | 14.5416
| 本館 | 1階 | ホール1 | 従量電灯 |  | 24 | 365 | XS4-1-2 | 0 | 0 | 1 | - | 0 | 0 | 0 | 0 | 0 | 0 | 0 | 0 | 1 | 1 | 0 | 0 | 0
| 本館 | 1階 | ホール1 | 従量電灯 |  | 13 | 363 | XT | 0 | 点滅装置 | 0 | - | 0 | 0 | 0 | 0 | 0 | 0 | 0 | 0 | 1 | 0 | 0 | 0 | 0
| 本館 | 1階 | ホール1 | 従量電灯 |  | 13 | 363 | DL18 | 0 | ダウンライト | 1 | FDL18 | 0 | 0 | 0 | 0 | 0 | 0 | 0 | 26 | 88 | 88 | 10797.072 | 385887.3533 | 1079.7072
| 本館 | 1階 | ホール1 | 従量電灯 |  | 13 | 363 | V41 | 0 | 建築化照明器具 | 1 | FHF32(高出力) | 0 | 0 | 0 | 0 | 0 | 0 | 0 | 48 | 18 | 18 | 4077.216 | 145719.6998 | 407.7216
| 本館 | 1階 | ホール1 | 従量電灯 |  | 13 | 363 | V21 | 0 | 建築化照明器具 | 1 | FL20 | 0 | 0 | 0 | 0 | 0 | 0 | 0 | 28 | 2 | 2 | 264.264 | 9444.7954 | 26.4264
| 本館 | 1階 | ホール1 | 従量電灯 |  | 13 | 363 | DL18 | 0 | ダウンライト | 1 | FDL18 | 0 | 0 | 0 | 0 | 0 | 0 | 0 | 26 | 3 | 3 | 368.082 | 13155.2507 | 36.8082
| 本館 | 1階 | ホール1 | 従量電灯 |  | 13 | 363 | DL18 | 0 | ダウンライト | 1 | FDL18 | 0 | 0 | 0 | 0 | 0 | 0 | 0 | 26 | 2 | 2 | 245.388 | 8770.1671 | 24.5388
| 本館 | 1階 | 機能回復訓練室 | 従量電灯 |  | 7 | 300 | R2 | 0 | スクエアベースライト | 4 | FPL55 | 0 | 0 | 0 | 0 | 0 | 0 | 0 | 60 | 20 | 80 | 10080 | 360259.2 | 1008
| 本館 | 1階 | 機能回復訓練室 | 従量電灯 |  | 7 | 300 | DL13 | 0 | ダウンライト | 1 | FDL13 | 0 | 0 | 0 | 0 | 0 | 0 | 0 | 18 | 1 | 1 | 37.8 | 1350.972 | 3.78
| 本館 | 1階 | 機能回復訓練室 | 従量電灯 |  | 7 | 300 | DL27 | 0 | ダウンライト | 1 | FDL27 | 0 | 0 | 0 | 0 | 0 | 0 | 0 | 34 | 26 | 26 | 1856.4 | 66347.736 | 185.64
| 本館 | 1階 | 機能回復訓練室 | 従量電灯 |  | 7 | 300 | BL62 | 0 | ブラケット灯 | 1 | FDL27 | 0 | 0 | 0 | 0 | 0 | 0 | 0 | 34 | 5 | 5 | 357 | 12759.18 | 35.7
| 本館 | 1階 | 機能回復訓練室 | 従量電灯 |  | 24 | 365 | XL | 0 | 埋込専用型非常灯 | 1 | JE50 | 0 | 0 | 0 | 0 | 0 | 0 | 電源別置 | 4 | 6 | 6 | 210.24 | 7513.9776 | 21.024
| 本館 | 1階 | 機能回復訓練室 | 従量電灯 |  | 24 | 365 | XU8-1 | 0 | B級BL形 誘導灯 | 1 | CF220 | 0 | 0 | 0 | 避難口/点滅型 | 0 | 片面 | 0 | 8.3 | 1 | 1 | 72.708 | 2598.5839 | 7.2708
| 本館 | 1階 | 機能回復訓練室 | 従量電灯 |  | 24 | 365 | XU8-2 | 0 | 0 | 1 | - | 0 | 0 | 0 | 0 | 0 | 0 | 0 | 0 | 1 | 1 | 0 | 0 | 0
| 本館 | 1階 | 機能回復訓練室 | 従量電灯 |  | 24 | 365 | XS4-1 | 0 | B級BL形 誘導灯 | 2 | CF220 | 0 | 0 | 0 | 避難口 | 0 | 両面 | 0 | 8.3 | 1 | 2 | 145.416 | 5197.1678 | 14.5416
| 本館 | 1階 | 機能回復訓練室 | 従量電灯 |  | 24 | 365 | XS4-1-2 | 0 | 0 | 1 | - | 0 | 0 | 0 | 0 | 0 | 0 | 0 | 0 | 1 | 1 | 0 | 0 | 0
| 本館 | 1階 | 機能回復訓練室 | 従量電灯 |  | 7 | 300 | XT | 0 | 点滅装置 | 0 | - | 0 | 0 | 0 | 0 | 0 | 0 | 0 | 0 | 1 | 0 | 0 | 0 | 0
| 本館 | 1階 | 準備コーナー | 従量電灯 |  | 1 | 12 | B42 | 0 | 埋込コンフォート | 2 | FHF32(高出力) | 0 | 0 | 0 | 0 | 0 | 0 | 0 | 48 | 1 | 2 | 1.152 | 41.1725 | 0.1152
| 本館 | 1階 | 準備コーナー | 従量電灯 |  | 1 | 12 | DL27 | 0 | ダウンライト | 1 | FDL27 | 0 | 0 | 0 | 0 | 0 | 0 | 0 | 34 | 6 | 6 | 2.448 | 87.4915 | 0.2448
| 本館 | 1階 | 準備コーナー | 従量電灯 |  | 24 | 365 | XL | 0 | 埋込専用型非常灯 | 1 | JE50 | 0 | 0 | 0 | 0 | 0 | 0 | 電源別置 | 4 | 1 | 1 | 35.04 | 1252.3296 | 3.504
| 本館 | 1階 | サービスコーナー | 従量電灯 |  | 5 | 250 | B42 | 0 | 埋込コンフォート | 2 | FHF32(高出力) | 0 | 0 | 0 | 0 | 0 | 0 | 0 | 48 | 1 | 2 | 120 | 4288.8 | 12
| 本館 | 1階 | サービスコーナー | 従量電灯 |  | 5 | 250 | DL13 | 0 | ダウンライト | 1 | FDL13 | 0 | 0 | 0 | 0 | 0 | 0 | 0 | 18 | 2 | 2 | 45 | 1608.3 | 4.5
| 本館 | 1階 | サービスコーナー | 従量電灯 |  | 5 | 250 | BL36 | 0 | ミラー灯 | 1 | FPL36 | 0 | 0 | 0 | 0 | 0 | 0 | 0 | 44 | 1 | 1 | 55 | 1965.7 | 5.5
| 本館 | 1階 | サービスコーナー | 従量電灯 |  | 24 | 365 | XL | 0 | 埋込専用型非常灯 | 1 | JE50 | 0 | 0 | 0 | 0 | 0 | 0 | 電源別置 | 4 | 1 | 1 | 35.04 | 1252.3296 | 3.504
| 本館 | 1階 | 機能回復汚物処理室 | 従量電灯 |  | 6 | 200 | B42 | 0 | 埋込コンフォート | 2 | FHF32(高出力) | 0 | 0 | 0 | 0 | 0 | 0 | 0 | 48 | 2 | 4 | 230.4 | 8234.496 | 23.04
| 本館 | 1階 | 便所A | 従量電灯 |  | 3 | 363 | G41 | 0 | 埋込長円形 | 1 | FHF32(高出力) | 0 | 0 | 0 | 0 | 0 | 0 | 0 | 48 | 1 | 1 | 52.272 | 1868.2013 | 5.2272
| 本館 | 1階 | 便所A | 従量電灯 |  | 3 | 363 | XT | 0 | 点滅装置 | 0 | - | 0 | 0 | 0 | 0 | 0 | 0 | 0 | 0 | 1 | 0 | 0 | 0 | 0
| 本館 | 1階 | 機能回復受付 | 従量電灯 |  | 13 | 363 | D42 | 0 | 埋込コンフォート | 2 | FHF32(高出力) | 0 | 0 | 0 | 0 | 0 | 0 | 0 | 48 | 2 | 4 | 906.048 | 32382.1555 | 90.6048
| 本館 | 1階 | 機能回復受付 | 従量電灯 |  | 13 | 363 | DL13 | 0 | ダウンライト | 1 | FDL13 | 0 | 0 | 0 | 0 | 0 | 0 | 0 | 18 | 2 | 2 | 169.884 | 6071.6542 | 16.9884
| 本館 | 1階 | 機能回復受付 | 従量電灯 |  | 13 | 363 | DL27 | 0 | ダウンライト | 1 | FDL27 | 0 | 0 | 0 | 0 | 0 | 0 | 0 | 34 | 7 | 7 | 1123.122 | 40140.3803 | 112.3122
| 本館 | 1階 | 機能回復受付 | 従量電灯 |  | 24 | 365 | XL | 0 | 埋込専用型非常灯 | 1 | JE50 | 0 | 0 | 0 | 0 | 0 | 0 | 電源別置 | 4 | 2 | 2 | 70.08 | 2504.6592 | 7.008
| 本館 | 1階 | 機能回復受付 | 従量電灯 |  | 24 | 365 | XU8-1 | 0 | B級BL形 誘導灯 | 1 | CF220 | 0 | 0 | 0 | 避難口/点滅型 | 0 | 片面 | 0 | 8.3 | 1 | 1 | 72.708 | 2598.5839 | 7.2708
| 本館 | 1階 | 機能回復受付 | 従量電灯 |  | 24 | 365 | XU8-2 | 0 | 0 | 1 | - | 0 | 0 | 0 | 0 | 0 | 0 | 0 | 0 | 1 | 1 | 0 | 0 | 0
| 本館 | 1階 | C階段倉庫 | 従量電灯 |  | 1 | 12 | E41 | 0 | 逆富士ベースライト | 1 | FHF32(高出力) | 0 | 0 | 0 | 0 | 0 | 0 | 0 | 48 | 1 | 1 | 0.576 | 20.5862 | 0.0576
| 本館 | 1階 | 身障者便所A | 従量電灯 |  | 3 | 363 | G41 | 0 | 埋込長円形 | 1 | FHF32(高出力) | 0 | 0 | 0 | 0 | 0 | 0 | 0 | 48 | 1 | 1 | 52.272 | 1868.2013 | 5.2272
| 本館 | 1階 | 身障者便所A | 従量電灯 |  | 3 | 363 | BL36 | 0 | ミラー灯 | 1 | FPL36 | 0 | 0 | 0 | 0 | 0 | 0 | 0 | 44 | 1 | 1 | 47.916 | 1712.5178 | 4.7916
| 本館 | 1階 | 身障者便所A | 従量電灯 |  | 3 | 363 | XT | 0 | 点滅装置 | 0 | - | 0 | 0 | 0 | 0 | 0 | 0 | 0 | 0 | 1 | 0 | 0 | 0 | 0
| 本館 | 1階 | 身障者便所B | 従量電灯 |  | 3 | 363 | G41 | 0 | 埋込長円形 | 1 | FHF32(高出力) | 0 | 0 | 0 | 0 | 0 | 0 | 0 | 48 | 1 | 1 | 52.272 | 1868.2013 | 5.2272
| 本館 | 1階 | 身障者便所B | 従量電灯 |  | 3 | 363 | BL36 | 0 | ミラー灯 | 1 | FPL36 | 0 | 0 | 0 | 0 | 0 | 0 | 0 | 44 | 1 | 1 | 47.916 | 1712.5178 | 4.7916
| 本館 | 1階 | 身障者便所B | 従量電灯 |  | 3 | 363 | XT | 0 | 点滅装置 | 0 | - | 0 | 0 | 0 | 0 | 0 | 0 | 0 | 0 | 1 | 0 | 0 | 0 | 0
| 本館 | 1階 | 男子便所② | 従量電灯 |  | 3 | 363 | A21 | 0 | トラフ形ベースライト | 1 | FL20 | 0 | 0 | 0 | 0 | 0 | 0 | 0 | 28 | 4 | 4 | 121.968 | 4359.1363 | 12.1968
| 本館 | 1階 | 男子便所② | 従量電灯 |  | 3 | 363 | G41 | 0 | 埋込長円形 | 1 | FHF32(高出力) | 0 | 0 | 0 | 0 | 0 | 0 | 0 | 48 | 3 | 3 | 156.816 | 5604.6038 | 15.6816
| 本館 | 1階 | 男子便所② | 従量電灯 |  | 3 | 363 | DL9 | 0 | ダウンライト | 1 | FDL9 | 0 | 0 | 0 | 0 | 0 | 0 | 0 | 9 | 4 | 4 | 39.204 | 1401.151 | 3.9204
| 本館 | 1階 | 男子便所② | 従量電灯 |  | 3 | 363 | XT | 0 | 点滅装置 | 0 | - | 0 | 0 | 0 | 0 | 0 | 0 | 0 | 0 | 1 | 0 | 0 | 0 | 0
| 本館 | 1階 | 女子便所② | 従量電灯 |  | 3 | 363 | A21 | 0 | トラフ形ベースライト | 1 | FL20 | 0 | 0 | 0 | 0 | 0 | 0 | 0 | 28 | 4 | 4 | 121.968 | 4359.1363 | 12.1968
| 本館 | 1階 | 女子便所② | 従量電灯 |  | 3 | 363 | G41 | 0 | 埋込長円形 | 1 | FHF32(高出力) | 0 | 0 | 0 | 0 | 0 | 0 | 0 | 48 | 3 | 3 | 156.816 | 5604.6038 | 15.6816
| 本館 | 1階 | 女子便所② | 従量電灯 |  | 3 | 363 | DL9 | 0 | ダウンライト | 1 | FDL9 | 0 | 0 | 0 | 0 | 0 | 0 | 0 | 9 | 4 | 4 | 39.204 | 1401.151 | 3.9204
| 本館 | 1階 | 女子便所② | 従量電灯 |  | 3 | 363 | XT | 0 | 点滅装置 | 0 | - | 0 | 0 | 0 | 0 | 0 | 0 | 0 | 0 | 1 | 0 | 0 | 0 | 0
| 本館 | 1階 | TELコーナー | 従量電灯 |  | 1 | 12 | A41 | 0 | トラフ形ベースライト | 1 | FHF32(高出力) | 0 | 0 | 0 | 0 | 0 | 0 | 0 | 48 | 2 | 2 | 1.152 | 41.1725 | 0.1152
| 本館 | 1階 | TELコーナー | 従量電灯 |  | 1 | 12 | DL18 | 0 | ダウンライト | 1 | FDL18 | 0 | 0 | 0 | 0 | 0 | 0 | 0 | 26 | 4 | 4 | 1.248 | 44.6035 | 0.1248
| 本館 | 1階 | C階段 | 従量電灯 |  | 13 | 363 | XK3 | 0 | 階段通路誘導灯 | 1 | FHF32(高出力) | 0 | 0 | 0 | 0 | 0 | 0 | 0 | 48 | 1 | 1 | 226.512 | 8095.5389 | 22.6512
| 本館 | 1階 | ホール2 | 従量電灯 |  | 13 | 363 | DL27 | 0 | ダウンライト | 1 | FDL27 | 0 | 0 | 0 | 0 | 0 | 0 | 0 | 34 | 2 | 2 | 320.892 | 11468.6801 | 32.0892
| 本館 | 1階 | ホール2 | 従量電灯 |  | 24 | 365 | XL | 0 | 埋込専用型非常灯 | 1 | JE50 | 0 | 0 | 0 | 0 | 0 | 0 | 電源別置 | 4 | 4 | 4 | 140.16 | 5009.3184 | 14.016
| 本館 | 1階 | ホール2 | 従量電灯 |  | 24 | 365 | XU7-1 | 0 | B級BL形 誘導灯 | 2 | CF220 | 0 | 0 | 0 | 避難口/点滅型 | 0 | 片面 | 0 | 8.3 | 1 | 2 | 145.416 | 5197.1678 | 14.5416
| 本館 | 1階 | ホール2 | 従量電灯 |  | 24 | 365 | XU7-2 | 0 | 0 | 1 | - | 0 | 0 | 0 | 0 | 0 | 0 | 0 | 0 | 1 | 1 | 0 | 0 | 0
| 本館 | 1階 | ホール2 | 従量電灯 |  | 24 | 365 | XS4-1 | 0 | B級BL形 誘導灯 | 2 | CF220 | 0 | 0 | 0 | 避難口 | 0 | 両面 | 0 | 8.3 | 1 | 2 | 145.416 | 5197.1678 | 14.5416
| 本館 | 1階 | ホール2 | 従量電灯 |  | 24 | 365 | XS4-1-2 | 0 | 0 | 1 | - | 0 | 0 | 0 | 0 | 0 | 0 | 0 | 0 | 1 | 1 | 0 | 0 | 0
| 本館 | 1階 | ホール2 | 従量電灯 |  | 13 | 363 | V41 | 0 | 建築化照明器具 | 1 | FHF32(高出力) | 0 | 0 | 0 | 0 | 0 | 0 | 0 | 48 | 28 | 28 | 6342.336 | 226675.0886 | 634.2336
| 本館 | 1階 | ホール2 | 従量電灯 |  | 13 | 363 | V21 | 0 | 建築化照明器具 | 1 | FL20 | 0 | 0 | 0 | 0 | 0 | 0 | 0 | 28 | 4 | 4 | 528.528 | 18889.5907 | 52.8528
| 本館 | 1階 | ホール2 | 従量電灯 |  | 13 | 363 | DL18 | 0 | ダウンライト | 1 | FDL18 | 0 | 0 | 0 | 0 | 0 | 0 | 0 | 26 | 71 | 71 | 8711.274 | 311340.9328 | 871.1274
| 本館 | 1階 | ホール2 | 従量電灯 |  | 13 | 363 | DL18 | 0 | ダウンライト | 1 | FDL18 | 0 | 0 | 0 | 0 | 0 | 0 | 0 | 26 | 27 | 27 | 3312.738 | 118397.2561 | 331.2738
| 本館 | 1階 | ホール2 | 従量電灯 |  | 24 | 365 | XU3-1 | 0 | B級BL形 誘導灯 | 2 | CF220 | 0 | 0 | 0 | 避難口/誘導音付点滅型 | 0 | 0 | 0 | 8.3 | 1 | 2 | 145.416 | 5197.1678 | 14.5416
| 本館 | 1階 | ホール2 | 従量電灯 |  | 24 | 365 | XU3-2 | 0 | 0 | 1 | - | 0 | 0 | 0 | 0 | 0 | 0 | 0 | 0 | 1 | 1 | 0 | 0 | 0
| 本館 | 1階 | ホール2 | 従量電灯 |  | 13 | 363 | DL18 | 0 | ダウンライト | 1 | FDL18 | 0 | 0 | 0 | 0 | 0 | 0 | 0 | 26 | 16 | 16 | 1963.104 | 70161.337 | 196.3104
| 本館 | 1階 | ホール2 | 従量電灯 |  | 24 | 365 | XL | 0 | 埋込専用型非常灯 | 1 | JE50 | 0 | 0 | 0 | 0 | 0 | 0 | 電源別置 | 4 | 1 | 1 | 35.04 | 1252.3296 | 3.504
| 本館 | 1階 | ホール2 | 従量電灯 |  | 13 | 363 | XT | 0 | 点滅装置 | 0 | - | 0 | 0 | 0 | 0 | 0 | 0 | 0 | 0 | 1 | 0 | 0 | 0 | 0
| 本館 | 1階 | ホール2 | 従量電灯 |  | 13 | 363 | V41 | 0 | 建築化照明器具 | 1 | FHF32(高出力) | 0 | 0 | 0 | 0 | 0 | 0 | 0 | 48 | 6 | 6 | 1359.072 | 48573.2333 | 135.9072
| 本館 | 1階 | ホール2 | 従量電灯 |  | 13 | 363 | DL18 | 0 | ダウンライト | 1 | FDL18 | 0 | 0 | 0 | 0 | 0 | 0 | 0 | 26 | 18 | 18 | 2208.492 | 78931.5041 | 220.8492
| 本館 | 1階 | ホール2 | 従量電灯 |  | 13 | 363 | DL18 | 0 | ダウンライト | 1 | FDL18 | 0 | 0 | 0 | 0 | 0 | 0 | 0 | 26 | 6 | 6 | 736.164 | 26310.5014 | 73.6164
| 本館 | 1階 | ホール・廊下 | 従量電灯 |  | 24 | 365 | XL | 0 | 埋込専用型非常灯 | 1 | JE50 | 0 | 0 | 0 | 0 | 0 | 0 | 電源別置 | 4 | 2 | 2 | 70.08 | 2504.6592 | 7.008
| 本館 | 1階 | ホール・廊下 | 従量電灯 |  | 24 | 365 | XS1-1 | 0 | C級 誘導灯 | 1 | FL10 | 0 | 0 | 0 | 通路 | 0 | 片面 | 0 | 13 | 2 | 2 | 227.76 | 8140.1424 | 22.776
| 本館 | 1階 | ホール・廊下 | 従量電灯 |  | 13 | 363 | DL18 | 0 | ダウンライト | 1 | FDL18 | 0 | 0 | 0 | 0 | 0 | 0 | 0 | 26 | 3 | 3 | 368.082 | 13155.2507 | 36.8082
| 本館 | 1階 | ホール・廊下 | 従量電灯 |  | 13 | 363 | DL18 | 0 | ダウンライト | 1 | FDL18 | 0 | 0 | 0 | 0 | 0 | 0 | 0 | 26 | 41 | 41 | 5030.454 | 179788.426 | 503.0454
| 本館 | 1階 | ホール・廊下 | 従量電灯 |  | 24 | 365 | XL | 0 | 埋込専用型非常灯 | 1 | JE50 | 0 | 0 | 0 | 0 | 0 | 0 | 電源別置 | 4 | 1 | 1 | 35.04 | 1252.3296 | 3.504
| 本館 | 1階 | ホール・廊下 | 従量電灯 |  | 24 | 365 | XU2-1 | 0 | B級BL形 誘導灯 | 2 | CF220 | 0 | 0 | 0 | 避難口/誘導音付点滅型 | 0 | 0 | 0 | 8.3 | 1 | 2 | 145.416 | 5197.1678 | 14.5416
| 本館 | 1階 | ホール・廊下 | 従量電灯 |  | 24 | 365 | XU2-2 | 0 | 0 | 1 | - | 0 | 0 | 0 | 0 | 0 | 0 | 0 | 0 | 1 | 1 | 0 | 0 | 0
| 本館 | 1階 | ホール・廊下 | 従量電灯 |  | 13 | 363 | DL18 | 0 | ダウンライト | 1 | FDL18 | 0 | 0 | 0 | 0 | 0 | 0 | 0 | 26 | 21 | 21 | 2576.574 | 92086.7548 | 257.6574
| 本館 | 1階 | ホール・廊下 | 従量電灯 |  | 24 | 365 | XS1-2 | 0 | 0 | 1 | - | 0 | 0 | 0 | 0 | 0 | 0 | 0 | 0 | 2 | 2 | 0 | 0 | 0
| 本館 | 1階 | 風除室③ | 従量電灯 |  | 13 | 363 | DL27 | 0 | ダウンライト | 1 | FDL27 | 0 | 0 | 0 | 0 | 0 | 0 | 0 | 34 | 6 | 6 | 962.676 | 34406.0402 | 96.2676
| 本館 | 1階 | 風除室③ | 従量電灯 |  | 24 | 365 | XL | 0 | 埋込専用型非常灯 | 1 | JE50 | 0 | 0 | 0 | 0 | 0 | 0 | 電源別置 | 4 | 1 | 1 | 35.04 | 1252.3296 | 3.504
| 本館 | 1階 | 玄関② | 従量電灯 |  | 13 | 363 | DL18-1wp | 0 | ダウンライト | 1 | FDL18 | 0 | 0 | 0 | 防湿型 | 0 | 0 | 0 | 26 | 14 | 14 | 1717.716 | 61391.1698 | 171.7716
| 本館 | 1階 | 訪問看護ステーション | 従量電灯 |  | 13 | 363 | D42 | 0 | 埋込コンフォート | 2 | FHF32(高出力) | 0 | 0 | 0 | 0 | 0 | 0 | 0 | 48 | 6 | 12 | 2718.144 | 97146.4666 | 271.8144
| 本館 | 1階 | 訪問看護ステーション | 従量電灯 |  | 24 | 365 | XL | 0 | 埋込専用型非常灯 | 1 | JE50 | 0 | 0 | 0 | 0 | 0 | 0 | 電源別置 | 4 | 1 | 1 | 35.04 | 1252.3296 | 3.504
| 本館 | 1階 | 訪問看護ステーション | 従量電灯 |  | 13 | 363 | D41 | 0 | 埋込コンフォート | 1 | FHF32(高出力) | 0 | 0 | 0 | 0 | 0 | 0 | 0 | 48 | 1 | 1 | 226.512 | 8095.5389 | 22.6512
| 本館 | 1階 | 看護ステーション準備室 | 従量電灯 |  | 13 | 363 | BL20 | 0 | 流し元灯 | 1 | FL20 | 0 | 0 | 0 | 0 | 0 | 0 | 0 | 28 | 1 | 1 | 132.132 | 4722.3977 | 13.2132
| 本館 | 1階 | 看護ステーション準備室 | 従量電灯 |  | 13 | 363 | B41 | 0 | 埋込コンフォート | 1 | FHF32(高出力) | 0 | 0 | 0 | 0 | 0 | 0 | 0 | 48 | 1 | 1 | 226.512 | 8095.5389 | 22.6512
| 本館 | 1階 | ヘルパーステーション | 従量電灯 |  | 13 | 363 | D42 | 0 | 埋込コンフォート | 2 | FHF32(高出力) | 0 | 0 | 0 | 0 | 0 | 0 | 0 | 48 | 10 | 20 | 4530.24 | 161910.7776 | 453.024
| 本館 | 1階 | ヘルパーステーション | 従量電灯 |  | 24 | 365 | XL | 0 | 埋込専用型非常灯 | 1 | JE50 | 0 | 0 | 0 | 0 | 0 | 0 | 電源別置 | 4 | 2 | 2 | 70.08 | 2504.6592 | 7.008
| 本館 | 1階 | ヘルパーステーション | 従量電灯 |  | 13 | 363 | D41 | 0 | 埋込コンフォート | 1 | FHF32(高出力) | 0 | 0 | 0 | 0 | 0 | 0 | 0 | 48 | 1 | 1 | 226.512 | 8095.5389 | 22.6512
| 本館 | 1階 | ヘルパーステーション倉庫 | 従量電灯 |  | 1 | 12 | E41 | 0 | 逆富士ベースライト | 1 | FHF32(高出力) | 0 | 0 | 0 | 0 | 0 | 0 | 0 | 48 | 1 | 1 | 0.576 | 20.5862 | 0.0576
| 本館 | 1階 | ヘルパーステーション汚物処理室 | 従量電灯 |  | 3 | 363 | B41 | 0 | 埋込コンフォート | 1 | FHF32(高出力) | 0 | 0 | 0 | 0 | 0 | 0 | 0 | 48 | 1 | 1 | 52.272 | 1868.2013 | 5.2272
| 本館 | 1階 | ヘルパーステーション湯沸室 | 従量電灯 |  | 3 | 363 | BL20 | 0 | 流し元灯 | 1 | FL20 | 0 | 0 | 0 | 0 | 0 | 0 | 0 | 28 | 1 | 1 | 30.492 | 1089.7841 | 3.0492
| 本館 | 1階 | ヘルパーステーション湯沸室 | 従量電灯 |  | 3 | 363 | B41 | 0 | 埋込コンフォート | 1 | FHF32(高出力) | 0 | 0 | 0 | 0 | 0 | 0 | 0 | 48 | 1 | 1 | 52.272 | 1868.2013 | 5.2272
| 本館 | 1階 | 看護ヘルパー更衣室 | 従量電灯 |  | 3 | 363 | B41 | 0 | 埋込コンフォート | 1 | FHF32(高出力) | 0 | 0 | 0 | 0 | 0 | 0 | 0 | 48 | 4 | 4 | 209.088 | 7472.8051 | 20.9088
| 本館 | 1階 | 薬剤師会事務所 | 従量電灯 |  | 8.5 | 320 | D42 | 0 | 埋込コンフォート | 2 | FHF32(高出力) | 0 | 0 | 0 | 0 | 0 | 0 | 0 | 48 | 6 | 12 | 1566.72 | 55994.5728 | 156.672
| 本館 | 1階 | 薬剤師会事務所 | 従量電灯 |  | 24 | 365 | XL | 0 | 埋込専用型非常灯 | 1 | JE50 | 0 | 0 | 0 | 0 | 0 | 0 | 電源別置 | 4 | 1 | 1 | 35.04 | 1252.3296 | 3.504
| 本館 | 1階 | 会議室 | 従量電灯 |  | 24 | 365 | XL | 0 | 埋込専用型非常灯 | 1 | JE50 | 0 | 0 | 0 | 0 | 0 | 0 | 電源別置 | 4 | 1 | 1 | 35.04 | 1252.3296 | 3.504
| 本館 | 1階 | 会議室 | 従量電灯 |  | 5 | 250 | N1 | 0 | スクエアベースライト | 4 | FPL36 | 0 | 0 | 0 | 0 | 0 | 0 | 0 | 44 | 9 | 36 | 1980 | 70765.2 | 198
| 本館 | 1階 | 歯科医師会事務室 | 従量電灯 |  | 9 | 320 | D42 | 0 | 埋込コンフォート | 2 | FHF32(高出力) | 0 | 0 | 0 | 0 | 0 | 0 | 0 | 48 | 9 | 18 | 2488.32 | 88932.5568 | 248.832
| 本館 | 1階 | 歯科医師会事務室 | 従量電灯 |  | 24 | 365 | XL | 0 | 埋込専用型非常灯 | 1 | JE50 | 0 | 0 | 0 | 0 | 0 | 0 | 電源別置 | 4 | 1 | 1 | 35.04 | 1252.3296 | 3.504
| 本館 | 1階 | 医局 | 従量電灯 |  | 13 | 320 | DL18 | 0 | ダウンライト | 1 | FDL18 | 0 | 0 | 0 | 0 | 0 | 0 | 0 | 26 | 2 | 2 | 216.32 | 7731.2768 | 21.632
| 本館 | 1階 | 医局 | 従量電灯 |  | 24 | 365 | XL | 0 | 埋込専用型非常灯 | 1 | JE50 | 0 | 0 | 0 | 0 | 0 | 0 | 電源別置 | 4 | 2 | 2 | 70.08 | 2504.6592 | 7.008
| 本館 | 1階 | 医局 | 従量電灯 |  | 13 | 320 | D43 | 0 | 埋込ベースライト | 3 | FHF32(高出力) | 0 | 0 | 0 | 0 | 0 | 0 | 0 | 48 | 8 | 24 | 4792.32 | 171277.5168 | 479.232
| 本館 | 1階 | 医局 | 従量電灯 |  | 13 | 320 | D43 | 0 | 埋込ベースライト | 3 | FHF32(高出力) | 0 | 0 | 0 | 0 | 0 | 0 | 0 | 48 | 2 | 6 | 1198.08 | 42819.3792 | 119.808
| 本館 | 1階 | 診療室 | 従量電灯 |  | 24 | 365 | XL | 0 | 埋込専用型非常灯 | 1 | JE50 | 0 | 0 | 0 | 0 | 0 | 0 | 電源別置 | 4 | 1 | 1 | 35.04 | 1252.3296 | 3.504
| 本館 | 1階 | 診療室 | 従量電灯 |  | 9 | 320 | P1 | 0 | スクエアベースライト | 4 | FPL36 | 0 | 0 | 0 | 0 | 0 | 0 | 0 | 44 | 4 | 16 | 2027.52 | 72463.5648 | 202.752
| 本館 | 1階 | 診療室 | 従量電灯 |  | 9 | 320 | DLN27 | 0 | ダウンライト | 1 | FDL27 | 0 | 0 | 0 | 傾斜天井用 | 0 | 0 | 0 | 34 | 2 | 2 | 195.84 | 6999.3216 | 19.584
| 本館 | 1階 | 診療室 | 従量電灯 |  | 9 | 320 | DL18 | 0 | ダウンライト | 1 | FDL18 | 0 | 0 | 0 | 0 | 0 | 0 | 0 | 26 | 6 | 6 | 449.28 | 16057.2672 | 44.928
| 本館 | 1階 | 高齢者診療室 | 従量電灯 |  | 9 | 320 | A41 | 0 | トラフ形ベースライト | 1 | FHF32(高出力) | 0 | 0 | 0 | 0 | 0 | 0 | 0 | 48 | 4 | 4 | 552.96 | 19762.7904 | 55.296
| 本館 | 1階 | 高齢者診療室 | 従量電灯 |  | 24 | 365 | XL | 0 | 埋込専用型非常灯 | 1 | JE50 | 0 | 0 | 0 | 0 | 0 | 0 | 電源別置 | 4 | 1 | 1 | 35.04 | 1252.3296 | 3.504
| 本館 | 1階 | 高齢者診療室 | 従量電灯 |  | 24 | 365 | XS3-1 | 0 | C級 誘導灯 | 1 | CF220 | 0 | 0 | 0 | 避難口 | 0 | 片面 | 0 | 8.3 | 1 | 1 | 72.708 | 2598.5839 | 7.2708
| 本館 | 1階 | 高齢者診療室 | 従量電灯 |  | 9 | 320 | P1 | 0 | スクエアベースライト | 4 | FPL36 | 0 | 0 | 0 | 0 | 0 | 0 | 0 | 44 | 9 | 36 | 4561.92 | 163043.0208 | 456.192
| 本館 | 1階 | 高齢者診療室 | 従量電灯 |  | 9 | 320 | DLN27 | 0 | ダウンライト | 1 | FDL27 | 0 | 0 | 0 | 傾斜天井用 | 0 | 0 | 0 | 34 | 2 | 2 | 195.84 | 6999.3216 | 19.584
| 本館 | 1階 | 高齢者診療室 | 従量電灯 |  | 24 | 365 | XS3-2 | 0 | 0 | 1 | - | 0 | 0 | 0 | 0 | 0 | 0 | 0 | 0 | 1 | 1 | 0 | 0 | 0
| 本館 | 1階 | 身障者診療室 | 従量電灯 |  | 9 | 320 | A41 | 0 | トラフ形ベースライト | 1 | FHF32(高出力) | 0 | 0 | 0 | 0 | 0 | 0 | 0 | 48 | 8 | 8 | 1105.92 | 39525.5808 | 110.592
| 本館 | 1階 | 身障者診療室 | 従量電灯 |  | 24 | 365 | XL | 0 | 埋込専用型非常灯 | 1 | JE50 | 0 | 0 | 0 | 0 | 0 | 0 | 電源別置 | 4 | 1 | 1 | 35.04 | 1252.3296 | 3.504
| 本館 | 1階 | 身障者診療室 | 従量電灯 |  | 24 | 365 | XS4-1 | 0 | B級BL形 誘導灯 | 2 | CF220 | 0 | 0 | 0 | 避難口 | 0 | 両面 | 0 | 8.3 | 1 | 2 | 145.416 | 5197.1678 | 14.5416
| 本館 | 1階 | 身障者診療室 | 従量電灯 |  | 24 | 365 | XS4-1-2 | 0 | 0 | 1 | - | 0 | 0 | 0 | 0 | 0 | 0 | 0 | 0 | 1 | 1 | 0 | 0 | 0
| 本館 | 1階 | 身障者診療室 | 従量電灯 |  | 9 | 320 | XT | 0 | 点滅装置 | 0 | - | 0 | 0 | 0 | 0 | 0 | 0 | 0 | 0 | 1 | 0 | 0 | 0 | 0
| 本館 | 1階 | 身障者診療室 | 従量電灯 |  | 9 | 320 | P1 | 0 | スクエアベースライト | 4 | FPL36 | 0 | 0 | 0 | 0 | 0 | 0 | 0 | 44 | 18 | 72 | 9123.84 | 326086.0416 | 912.384
| 本館 | 1階 | 身障者診療室 | 従量電灯 |  | 9 | 320 | DLN27 | 0 | ダウンライト | 1 | FDL27 | 0 | 0 | 0 | 傾斜天井用 | 0 | 0 | 0 | 34 | 4 | 4 | 391.68 | 13998.6432 | 39.168
| 本館 | 1階 | 消毒コーナー | 従量電灯 |  | 24 | 365 | XL | 0 | 埋込専用型非常灯 | 1 | JE50 | 0 | 0 | 0 | 0 | 0 | 0 | 電源別置 | 4 | 1 | 1 | 35.04 | 1252.3296 | 3.504
| 本館 | 1階 | 消毒コーナー | 従量電灯 |  | 9 | 320 | P1 | 0 | スクエアベースライト | 4 | FPL36 | 0 | 0 | 0 | 0 | 0 | 0 | 0 | 44 | 4 | 16 | 2027.52 | 72463.5648 | 202.752
| 本館 | 1階 | 休日診療室 | 従量電灯 |  | 24 | 365 | XL | 0 | 埋込専用型非常灯 | 1 | JE50 | 0 | 0 | 0 | 0 | 0 | 0 | 電源別置 | 4 | 1 | 1 | 35.04 | 1252.3296 | 3.504
| 本館 | 1階 | 休日診療室 | 従量電灯 |  | 24 | 365 | XU8-1 | 0 | B級BL形 誘導灯 | 1 | CF220 | 0 | 0 | 0 | 避難口/点滅型 | 0 | 片面 | 0 | 8.3 | 1 | 1 | 72.708 | 2598.5839 | 7.2708
| 本館 | 1階 | 休日診療室 | 従量電灯 |  | 24 | 365 | XU8-2 | 0 | 0 | 1 | - | 0 | 0 | 0 | 0 | 0 | 0 | 0 | 0 | 1 | 1 | 0 | 0 | 0
| 本館 | 1階 | 休日診療室 | 従量電灯 |  | 9 | 52 | P1 | 0 | スクエアベースライト | 4 | FPL36 | 0 | 0 | 0 | 0 | 0 | 0 | 0 | 44 | 9 | 36 | 741.312 | 26494.4909 | 74.1312
| 本館 | 1階 | レントゲン室 | 従量電灯 |  | 2 | 300 | B42 | 0 | 埋込コンフォート | 2 | FHF32(高出力) | 0 | 0 | 0 | 0 | 0 | 0 | 0 | 48 | 2 | 4 | 115.2 | 4117.248 | 11.52
| 本館 | 1階 | レントゲン室 | 従量電灯 |  | 24 | 365 | XL | 0 | 埋込専用型非常灯 | 1 | JE50 | 0 | 0 | 0 | 0 | 0 | 0 | 電源別置 | 4 | 1 | 1 | 35.04 | 1252.3296 | 3.504
| 本館 | 1階 | 技工室 | 従量電灯 |  | 2 | 300 | B42 | 0 | 埋込コンフォート | 2 | FHF32(高出力) | 0 | 0 | 0 | 0 | 0 | 0 | 0 | 48 | 4 | 8 | 230.4 | 8234.496 | 23.04
| 本館 | 1階 | 技工室 | 従量電灯 |  | 24 | 365 | XL | 0 | 埋込専用型非常灯 | 1 | JE50 | 0 | 0 | 0 | 0 | 0 | 0 | 電源別置 | 4 | 1 | 1 | 35.04 | 1252.3296 | 3.504
| 本館 | 1階 | リカバリー室 | 従量電灯 |  | 24 | 365 | XL | 0 | 埋込専用型非常灯 | 1 | JE50 | 0 | 0 | 0 | 0 | 0 | 0 | 電源別置 | 4 | 1 | 1 | 35.04 | 1252.3296 | 3.504
| 本館 | 1階 | リカバリー室 | 従量電灯 |  | 2 | 300 | P1 | 0 | スクエアベースライト | 4 | FPL36 | 0 | 0 | 0 | 0 | 0 | 0 | 0 | 44 | 2 | 8 | 211.2 | 7548.288 | 21.12
| 本館 | 1階 | リカバリー室 | 従量電灯 |  | 24 | 365 | XL | 0 | 埋込専用型非常灯 | 1 | JE50 | 0 | 0 | 0 | 0 | 0 | 0 | 電源別置 | 4 | 1 | 1 | 35.04 | 1252.3296 | 3.504
| 本館 | 1階 | 控室 | 従量電灯 |  | 24 | 365 | XL | 0 | 埋込専用型非常灯 | 1 | JE50 | 0 | 0 | 0 | 0 | 0 | 0 | 電源別置 | 4 | 1 | 1 | 35.04 | 1252.3296 | 3.504
| 本館 | 1階 | 控室 | 従量電灯 |  | 3 | 350 | P1 | 0 | スクエアベースライト | 4 | FPL36 | 0 | 0 | 0 | 0 | 0 | 0 | 0 | 44 | 2 | 8 | 369.6 | 13209.504 | 36.96
| 本館 | 1階 | 記録保存室 | 従量電灯 |  | 1 | 100 | D42 | 0 | 埋込コンフォート | 2 | FHF32(高出力) | 0 | 0 | 0 | 0 | 0 | 0 | 0 | 48 | 6 | 12 | 57.6 | 2058.624 | 5.76
| 本館 | 1階 | 記録保存室 | 従量電灯 |  | 24 | 365 | XL | 0 | 埋込専用型非常灯 | 1 | JE50 | 0 | 0 | 0 | 0 | 0 | 0 | 電源別置 | 4 | 1 | 1 | 35.04 | 1252.3296 | 3.504
| 本館 | 1階 | 診療受付・待合 | 従量電灯 |  | 13 | 363 | DL13 | 0 | ダウンライト | 1 | FDL13 | 0 | 0 | 0 | 0 | 0 | 0 | 0 | 18 | 3 | 3 | 254.826 | 9107.4812 | 25.4826
| 本館 | 1階 | 診療受付・待合 | 従量電灯 |  | 13 | 363 | DL18 | 0 | ダウンライト | 1 | FDL18 | 0 | 0 | 0 | 0 | 0 | 0 | 0 | 26 | 47 | 47 | 5766.618 | 206098.9273 | 576.6618
| 本館 | 1階 | 診療受付・待合 | 従量電灯 |  | 24 | 365 | XL | 0 | 埋込専用型非常灯 | 1 | JE50 | 0 | 0 | 0 | 0 | 0 | 0 | 電源別置 | 4 | 4 | 4 | 140.16 | 5009.3184 | 14.016
| 本館 | 1階 | 診療受付・待合 | 従量電灯 |  | 24 | 365 | XU8-1 | 0 | B級BL形 誘導灯 | 1 | CF220 | 0 | 0 | 0 | 避難口/点滅型 | 0 | 片面 | 0 | 8.3 | 3 | 3 | 218.124 | 7795.7518 | 21.8124
| 本館 | 1階 | 診療受付・待合 | 従量電灯 |  | 24 | 365 | XU8-2 | 0 | 0 | 1 | - | 0 | 0 | 0 | 0 | 0 | 0 | 0 | 0 | 3 | 3 | 0 | 0 | 0
| 本館 | 1階 | 階段② | 従量電灯 |  | 13 | 363 | DL27 | 0 | ダウンライト | 1 | FDL27 | 0 | 0 | 0 | 0 | 0 | 0 | 0 | 34 | 1 | 1 | 160.446 | 5734.34 | 16.0446
| 本館 | 1階 | 階段② | 従量電灯 |  | 24 | 365 | XU7-1 | 0 | B級BL形 誘導灯 | 2 | CF220 | 0 | 0 | 0 | 避難口/点滅型 | 0 | 片面 | 0 | 8.3 | 1 | 2 | 145.416 | 5197.1678 | 14.5416
| 本館 | 1階 | 階段② | 従量電灯 |  | 24 | 365 | XU7-2 | 0 | 0 | 1 | - | 0 | 0 | 0 | 0 | 0 | 0 | 0 | 0 | 1 | 1 | 0 | 0 | 0
| 本館 | 1階 | 階段② | 従量電灯 |  | 13 | 363 | XDL27 | 0 | 階段通路誘導灯 | 1 | FDL27 | 0 | 0 | 0 | 0 | 0 | 0 | 0 | 34 | 2 | 2 | 320.892 | 11468.6801 | 32.0892
| 本館 | 1階 | 階段② | 従量電灯 |  | 24 | 365 | XK4 | 0 | 階段通路誘導灯 | 1 | FHF32(高出力) | 0 | 0 | 0 | 0 | 0 | 0 | 0 | 48 | 1 | 1 | 420.48 | 15027.9552 | 42.048
| 本館 | 1階 | 軒下① | 従量電灯 |  | 13 | 363 | DL27-1wp | 0 | ダウンライト | 1 | FDL27 | 0 | 0 | 0 | 防湿型 | 0 | 0 | 0 | 34 | 3 | 3 | 481.338 | 17203.0201 | 48.1338
| 本館 | 1階 | 軒下① | 従量電灯 |  | 13 | 363 | DL13-1wp | 0 | ダウンライト | 1 | FDL13 | 0 | 0 | 0 | 防湿型 | 0 | 0 | 0 | 18 | 1 | 1 | 84.942 | 3035.8271 | 8.4942
| 本館 | 1階 | 軒下② | 従量電灯 |  | 13 | 363 | DL27-1wp | 0 | ダウンライト | 1 | FDL27 | 0 | 0 | 0 | 防湿型 | 0 | 0 | 0 | 34 | 2 | 2 | 320.892 | 11468.6801 | 32.0892
| 本館 | 2階 | 予診室・健康診査室・予防接種室 | 従量電灯 |  | 24 | 365 | XL | 0 | 埋込専用型非常灯 | 1 | JE50 | 0 | 0 | 0 | 0 | 0 | 0 | 電源別置 | 4 | 7 | 7 | 245.28 | 8766.3072 | 24.528
| 本館 | 2階 | 予診室・健康診査室・予防接種室 | 従量電灯 |  | 5 | 320 | G42 | 0 | 埋込長円形 | 2 | FHF32(高出力) | 0 | 0 | 0 | 0 | 0 | 0 | 0 | 48 | 40 | 80 | 6144 | 219586.56 | 614.4
| 本館 | 2階 | 予診室・健康診査室・予防接種室 | 従量電灯 |  | 24 | 365 | XS4-1 | 0 | B級BL形 誘導灯 | 2 | CF220 | 0 | 0 | 0 | 避難口 | 0 | 両面 | 0 | 8.3 | 2 | 4 | 290.832 | 10394.3357 | 29.0832
| 本館 | 2階 | 予診室・健康診査室・予防接種室 | 従量電灯 |  | 24 | 365 | XS4-1-2 | 0 | 0 | 1 | - | 0 | 0 | 0 | 0 | 0 | 0 | 0 | 0 | 2 | 2 | 0 | 0 | 0
| 本館 | 2階 | 予診室・健康診査室・予防接種室 | 従量電灯 |  | 24 | 365 | XL | 0 | 埋込専用型非常灯 | 1 | JE50 | 0 | 0 | 0 | 0 | 0 | 0 | 電源別置 | 4 | 1 | 1 | 35.04 | 1252.3296 | 3.504
| 本館 | 2階 | 予診室・健康診査室・予防接種室 | 従量電灯 |  | 5 | 320 | G42 | 0 | 埋込長円形 | 2 | FHF32(高出力) | 0 | 0 | 0 | 0 | 0 | 0 | 0 | 48 | 6 | 12 | 921.6 | 32937.984 | 92.16
| 本館 | 2階 | 予診室・健康診査室・予防接種室 | 従量電灯 |  | 5 | 320 | G42 | 0 | 埋込長円形 | 2 | FHF32(高出力) | 0 | 0 | 0 | 0 | 0 | 0 | 0 | 48 | 2 | 4 | 307.2 | 10979.328 | 30.72
| 本館 | 2階 | 予診室・健康診査室・予防接種室 | 従量電灯 |  | 24 | 365 | XL | 0 | 埋込専用型非常灯 | 1 | JE50 | 0 | 0 | 0 | 0 | 0 | 0 | 電源別置 | 4 | 1 | 1 | 35.04 | 1252.3296 | 3.504
| 本館 | 2階 | 予診室・健康診査室・予防接種室 | 従量電灯 |  | 5 | 320 | G42 | 0 | 埋込長円形 | 2 | FHF32(高出力) | 0 | 0 | 0 | 0 | 0 | 0 | 0 | 48 | 3 | 6 | 460.8 | 16468.992 | 46.08
| 本館 | 2階 | 予診室・健康診査室・予防接種室 | 従量電灯 |  | 5 | 320 | G42 | 0 | 埋込長円形 | 2 | FHF32(高出力) | 0 | 0 | 0 | 0 | 0 | 0 | 0 | 48 | 1 | 2 | 153.6 | 5489.664 | 15.36
| 本館 | 2階 | 収納室 | 従量電灯 |  | 1 | 12 | B41 | 0 | 埋込コンフォート | 1 | FHF32(高出力) | 0 | 0 | 0 | 0 | 0 | 0 | 0 | 48 | 3 | 3 | 1.728 | 61.7587 | 0.1728
| 本館 | 2階 | リカバリールーム | 従量電灯 |  | 24 | 365 | XL | 0 | 埋込専用型非常灯 | 1 | JE50 | 0 | 0 | 0 | 0 | 0 | 0 | 電源別置 | 4 | 1 | 1 | 35.04 | 1252.3296 | 3.504
| 本館 | 2階 | リカバリールーム | 従量電灯 |  | 5 | 320 | G42 | 0 | 埋込長円形 | 2 | FHF32(高出力) | 0 | 0 | 0 | 0 | 0 | 0 | 0 | 48 | 4 | 8 | 614.4 | 21958.656 | 61.44
| 本館 | 2階 | リカバリールーム | 従量電灯 |  | 5 | 320 | DL27 | 0 | ダウンライト | 1 | FDL27 | 0 | 0 | 0 | 0 | 0 | 0 | 0 | 34 | 1 | 1 | 54.4 | 1944.256 | 5.44
| 本館 | 2階 | 医師控室 | 従量電灯 |  | 5 | 320 | B42 | 0 | 埋込コンフォート | 2 | FHF32(高出力) | 0 | 0 | 0 | 0 | 0 | 0 | 0 | 48 | 4 | 8 | 614.4 | 21958.656 | 61.44
| 本館 | 2階 | 医師控室 | 従量電灯 |  | 24 | 365 | XL | 0 | 埋込専用型非常灯 | 1 | JE50 | 0 | 0 | 0 | 0 | 0 | 0 | 電源別置 | 4 | 1 | 1 | 35.04 | 1252.3296 | 3.504
| 本館 | 2階 | 倉庫 | 従量電灯 |  | 1 | 12 | B41 | 0 | 埋込コンフォート | 1 | FHF32(高出力) | 0 | 0 | 0 | 0 | 0 | 0 | 0 | 48 | 4 | 4 | 2.304 | 82.345 | 0.2304
| 本館 | 2階 | 指導室1 | 従量電灯 |  | 5 | 300 | B42 | 0 | 埋込コンフォート | 2 | FHF32(高出力) | 0 | 0 | 0 | 0 | 0 | 0 | 0 | 48 | 9 | 18 | 1296 | 46319.04 | 129.6
| 本館 | 2階 | 指導室1 | 従量電灯 |  | 5 | 300 | K41 | 0 | 黒板灯(埋込) | 1 | FHF32(高出力) | 0 | 0 | 0 | 0 | 0 | 0 | 0 | 48 | 2 | 2 | 144 | 5146.56 | 14.4
| 本館 | 2階 | 指導室1 | 従量電灯 |  | 24 | 365 | XL | 0 | 埋込専用型非常灯 | 1 | JE50 | 0 | 0 | 0 | 0 | 0 | 0 | 電源別置 | 4 | 2 | 2 | 70.08 | 2504.6592 | 7.008
| 本館 | 2階 | 指導室1 | 従量電灯 |  | 5 | 300 | XT | 0 | 点滅装置 | 0 | - | 0 | 0 | 0 | 0 | 0 | 0 | 0 | 0 | 1 | 0 | 0 | 0 | 0
| 本館 | 2階 | 指導室2 | 従量電灯 |  | 5 | 300 | B42 | 0 | 埋込コンフォート | 2 | FHF32(高出力) | 0 | 0 | 0 | 0 | 0 | 0 | 0 | 48 | 9 | 18 | 1296 | 46319.04 | 129.6
| 本館 | 2階 | 指導室2 | 従量電灯 |  | 24 | 365 | XL | 0 | 埋込専用型非常灯 | 1 | JE50 | 0 | 0 | 0 | 0 | 0 | 0 | 電源別置 | 4 | 2 | 2 | 70.08 | 2504.6592 | 7.008
| 本館 | 2階 | 指導室2 | 従量電灯 |  | 5 | 300 | XT | 0 | 点滅装置 | 0 | - | 0 | 0 | 0 | 0 | 0 | 0 | 0 | 0 | 1 | 0 | 0 | 0 | 0
| 本館 | 2階 | 指導室2 | 従量電灯 |  | 5 | 300 | BL15 | 0 | ブラケット灯 | 1 | FL15 | 0 | 0 | 0 | 0 | 0 | 0 | 0 | 18 | 7 | 7 | 189 | 6754.86 | 18.9
| 本館 | 2階 | オムツ交換・授乳室 | 従量電灯 |  | 5 | 363 | DL18 | 0 | ダウンライト | 1 | FDL18 | 0 | 0 | 0 | 0 | 0 | 0 | 0 | 26 | 2 | 2 | 94.38 | 3373.1412 | 9.438
| 本館 | 2階 | オムツ交換・授乳室 | 従量電灯 |  | 24 | 365 | XL | 0 | 埋込専用型非常灯 | 1 | JE50 | 0 | 0 | 0 | 0 | 0 | 0 | 電源別置 | 4 | 1 | 1 | 35.04 | 1252.3296 | 3.504
| 本館 | 2階 | オムツ交換・授乳室 | 従量電灯 |  | 5 | 363 | G41 | 0 | 埋込長円形 | 1 | FHF32(高出力) | 0 | 0 | 0 | 0 | 0 | 0 | 0 | 48 | 4 | 4 | 348.48 | 12454.6752 | 34.848
| 本館 | 2階 | プレイルーム兼保育室 | 従量電灯 |  | 6 | 363 | DL18 | 0 | ダウンライト | 1 | FDL18 | 0 | 0 | 0 | 0 | 0 | 0 | 0 | 26 | 31 | 31 | 1755.468 | 62740.4263 | 175.5468
| 本館 | 2階 | プレイルーム兼保育室 | 従量電灯 |  | 24 | 365 | XL | 0 | 埋込専用型非常灯 | 1 | JE50 | 0 | 0 | 0 | 0 | 0 | 0 | 電源別置 | 4 | 1 | 1 | 35.04 | 1252.3296 | 3.504
| 本館 | 2階 | プレイルーム兼保育室 | 従量電灯 |  | 6 | 363 | S1 | 0 | 丸形 | 4 | FML55 | 0 | 0 | 0 | 0 | 0 | 0 | 0 | 55 | 6 | 24 | 2874.96 | 102751.0704 | 287.496
| 本館 | 2階 | 相談室1 | 従量電灯 |  | 24 | 365 | XL | 0 | 埋込専用型非常灯 | 1 | JE50 | 0 | 0 | 0 | 0 | 0 | 0 | 電源別置 | 4 | 1 | 1 | 35.04 | 1252.3296 | 3.504
| 本館 | 2階 | 相談室1 | 従量電灯 |  | 5 | 250 | M1 | 0 | スクエアベースライト | 4 | FPL36 | 0 | 0 | 0 | 0 | 0 | 0 | 0 | 44 | 6 | 24 | 1320 | 47176.8 | 132
| 本館 | 2階 | 相談室2 | 従量電灯 |  | 24 | 365 | XL | 0 | 埋込専用型非常灯 | 1 | JE50 | 0 | 0 | 0 | 0 | 0 | 0 | 電源別置 | 4 | 1 | 1 | 35.04 | 1252.3296 | 3.504
| 本館 | 2階 | 相談室2 | 従量電灯 |  | 5 | 250 | M1 | 0 | スクエアベースライト | 4 | FPL36 | 0 | 0 | 0 | 0 | 0 | 0 | 0 | 44 | 6 | 24 | 1320 | 47176.8 | 132
| 本館 | 2階 | 相談室3 | 従量電灯 |  | 24 | 365 | XL | 0 | 埋込専用型非常灯 | 1 | JE50 | 0 | 0 | 0 | 0 | 0 | 0 | 電源別置 | 4 | 1 | 1 | 35.04 | 1252.3296 | 3.504
| 本館 | 2階 | 相談室3 | 従量電灯 |  | 5 | 250 | M1 | 0 | スクエアベースライト | 4 | FPL36 | 0 | 0 | 0 | 0 | 0 | 0 | 0 | 44 | 6 | 24 | 1320 | 47176.8 | 132
| 本館 | 2階 | 廊下① | 従量電灯 |  | 13 | 363 | DL18 | 0 | ダウンライト | 1 | FDL18 | 0 | 0 | 0 | 0 | 0 | 0 | 0 | 26 | 25 | 25 | 3067.35 | 109627.089 | 306.735
| 本館 | 2階 | 廊下① | 従量電灯 |  | 24 | 365 | XL | 0 | 埋込専用型非常灯 | 1 | JE50 | 0 | 0 | 0 | 0 | 0 | 0 | 電源別置 | 4 | 2 | 2 | 70.08 | 2504.6592 | 7.008
| 本館 | 2階 | 廊下① | 従量電灯 |  | 13 | 363 | XT | 0 | 点滅装置 | 0 | - | 0 | 0 | 0 | 0 | 0 | 0 | 0 | 0 | 1 | 0 | 0 | 0 | 0
| 本館 | 2階 | 便所① | 従量電灯 |  | 3 | 363 | XT | 0 | 点滅装置 | 0 | - | 0 | 0 | 0 | 0 | 0 | 0 | 0 | 0 | 1 | 0 | 0 | 0 | 0
| 本館 | 2階 | 便所① | 従量電灯 |  | 3 | 363 | DL9 | 0 | ダウンライト | 1 | FDL9 | 0 | 0 | 0 | 0 | 0 | 0 | 0 | 9 | 4 | 4 | 39.204 | 1401.151 | 3.9204
| 本館 | 2階 | 便所① | 従量電灯 |  | 3 | 363 | G41 | 0 | 埋込長円形 | 1 | FHF32(高出力) | 0 | 0 | 0 | 0 | 0 | 0 | 0 | 48 | 3 | 3 | 156.816 | 5604.6038 | 15.6816
| 本館 | 2階 | 便所① | 従量電灯 |  | 3 | 363 | A21 | 0 | トラフ形ベースライト | 1 | FL20 | 0 | 0 | 0 | 0 | 0 | 0 | 0 | 28 | 6 | 6 | 182.952 | 6538.7045 | 18.2952
| 本館 | 2階 | 階段室A | 従量電灯 |  | 13 | 363 | XK2 | 0 | 階段通路誘導灯 | 1 | FHF32(高出力) | 0 | 0 | 0 | 0 | 0 | 0 | 0 | 48 | 2 | 2 | 453.024 | 16191.0778 | 45.3024
| 本館 | 2階 | ホール廊下 | 従量電灯 |  | 13 | 363 | DL18 | 0 | ダウンライト | 1 | FDL18 | 0 | 0 | 0 | 0 | 0 | 0 | 0 | 26 | 15 | 15 | 1840.41 | 65776.2534 | 184.041
| 本館 | 2階 | ホール廊下 | 従量電灯 |  | 24 | 365 | XL | 0 | 埋込専用型非常灯 | 1 | JE50 | 0 | 0 | 0 | 0 | 0 | 0 | 電源別置 | 4 | 2 | 2 | 70.08 | 2504.6592 | 7.008
| 本館 | 2階 | ホール廊下 | 従量電灯 |  | 24 | 365 | XU2-1 | 0 | B級BL形 誘導灯 | 2 | CF220 | 0 | 0 | 0 | 避難口/誘導音付点滅型 | 0 | 0 | 0 | 8.3 | 1 | 2 | 145.416 | 5197.1678 | 14.5416
| 本館 | 2階 | ホール廊下 | 従量電灯 |  | 24 | 365 | XU2-2 | 0 | 0 | 1 | - | 0 | 0 | 0 | 0 | 0 | 0 | 0 | 0 | 1 | 1 | 0 | 0 | 0
| 本館 | 2階 | ホール廊下 | 従量電灯 |  | 13 | 363 | DL18 | 0 | ダウンライト | 1 | FDL18 | 0 | 0 | 0 | 0 | 0 | 0 | 0 | 26 | 11 | 11 | 1349.634 | 48235.9192 | 134.9634
| 本館 | 2階 | ホール廊下 | 従量電灯 |  | 24 | 365 | XL | 0 | 埋込専用型非常灯 | 1 | JE50 | 0 | 0 | 0 | 0 | 0 | 0 | 電源別置 | 4 | 1 | 1 | 35.04 | 1252.3296 | 3.504
| 本館 | 2階 | ホール廊下 | 従量電灯 |  | 13 | 363 | DL18 | 0 | ダウンライト | 1 | FDL18 | 0 | 0 | 0 | 0 | 0 | 0 | 0 | 26 | 5 | 5 | 613.47 | 21925.4178 | 61.347
| 本館 | 2階 | ホール廊下 | 従量電灯 |  | 13 | 363 | V41 | 0 | 建築化照明器具 | 1 | FHF32(高出力) | 0 | 0 | 0 | 0 | 0 | 0 | 0 | 48 | 14 | 14 | 3171.168 | 113337.5443 | 317.1168
| 本館 | 2階 | ホール廊下 | 従量電灯 |  | 13 | 363 | XT | 0 | 点滅装置 | 0 | - | 0 | 0 | 0 | 0 | 0 | 0 | 0 | 0 | 1 | 0 | 0 | 0 | 0
| 本館 | 2階 | ホール | 従量電灯 |  | 13 | 363 | DL18 | 0 | ダウンライト | 1 | FDL18 | 0 | 0 | 0 | 0 | 0 | 0 | 0 | 26 | 82 | 82 | 10060.908 | 359576.8519 | 1006.0908
| 本館 | 2階 | ホール | 従量電灯 |  | 24 | 365 | XL | 0 | 埋込専用型非常灯 | 1 | JE50 | 0 | 0 | 0 | 0 | 0 | 0 | 電源別置 | 4 | 4 | 4 | 140.16 | 5009.3184 | 14.016
| 本館 | 2階 | ホール | 従量電灯 |  | 24 | 365 | XS4-1 | 0 | B級BL形 誘導灯 | 2 | CF220 | 0 | 0 | 0 | 避難口 | 0 | 両面 | 0 | 8.3 | 3 | 6 | 436.248 | 15591.5035 | 43.6248
| 本館 | 2階 | ホール | 従量電灯 |  | 24 | 365 | XS4-1-2 | 0 | 0 | 1 | - | 0 | 0 | 0 | 0 | 0 | 0 | 0 | 0 | 3 | 3 | 0 | 0 | 0
| 本館 | 2階 | ホール | 従量電灯 |  | 24 | 365 | XU8-1 | 0 | B級BL形 誘導灯 | 1 | CF220 | 0 | 0 | 0 | 避難口/点滅型 | 0 | 片面 | 0 | 8.3 | 1 | 1 | 72.708 | 2598.5839 | 7.2708
| 本館 | 2階 | ホール | 従量電灯 |  | 24 | 365 | XU8-2 | 0 | 0 | 1 | - | 0 | 0 | 0 | 0 | 0 | 0 | 0 | 0 | 1 | 1 | 0 | 0 | 0
| 本館 | 2階 | ホール | 従量電灯 |  | 24 | 365 | XU2-1 | 0 | B級BL形 誘導灯 | 2 | CF220 | 0 | 0 | 0 | 避難口/誘導音付点滅型 | 0 | 0 | 0 | 8.3 | 1 | 2 | 145.416 | 5197.1678 | 14.5416
| 本館 | 2階 | ホール | 従量電灯 |  | 24 | 365 | XU2-2 | 0 | 0 | 1 | - | 0 | 0 | 0 | 0 | 0 | 0 | 0 | 0 | 1 | 1 | 0 | 0 | 0
| 本館 | 2階 | ホール | 従量電灯 |  | 24 | 365 | XS5-1 | 0 | B級BL形 誘導灯 | 1 | FL20 | 0 | 0 | 0 | 避難口 | 0 | 片面 | 0 | 28 | 2 | 2 | 490.56 | 17532.6144 | 49.056
| 本館 | 2階 | ホール | 従量電灯 |  | 13 | 363 | V42 | 0 | 建築化照明器具 | 2 | FHF32(高出力) | 0 | 0 | 0 | 0 | 0 | 0 | 0 | 48 | 8 | 16 | 3624.192 | 129528.6221 | 362.4192
| 本館 | 2階 | ホール | 従量電灯 |  | 13 | 363 | DL18 | 0 | ダウンライト | 1 | FDL18 | 0 | 0 | 0 | 0 | 0 | 0 | 0 | 26 | 71 | 71 | 8711.274 | 311340.9328 | 871.1274
| 本館 | 2階 | ホール | 従量電灯 |  | 24 | 365 | XL | 0 | 埋込専用型非常灯 | 1 | JE50 | 0 | 0 | 0 | 0 | 0 | 0 | 電源別置 | 4 | 5 | 5 | 175.2 | 6261.648 | 17.52
| 本館 | 2階 | ホール | 従量電灯 |  | 13 | 363 | XT | 0 | 点滅装置 | 0 | - | 0 | 0 | 0 | 0 | 0 | 0 | 0 | 0 | 1 | 0 | 0 | 0 | 0
| 本館 | 2階 | ホール | 従量電灯 |  | 13 | 363 | DL150 | 0 | ダウンライト | 1 | CDM-TD150 | 0 | 0 | 0 | 0 | 0 | 0 | 0 | 180 | 4 | 4 | 3397.68 | 121433.0832 | 339.768
| 本館 | 2階 | ホール | 従量電灯 |  | 24 | 365 | XS5-2 | 0 | 0 | 1 | - | 0 | 0 | 0 | 0 | 0 | 0 | 0 | 0 | 2 | 2 | 0 | 0 | 0
| 本館 | 2階 | バルコニー | 従量電灯 |  | 13 | 363 | BL1 | 0 | シーリングライト | 1 | FDL13 | 0 | 0 | 0 | 0 | 0 | 0 | 0 | 18 | 2 | 2 | 169.884 | 6071.6542 | 16.9884
| 本館 | 2階 | 受付兼尿検査室 | 従量電灯 |  | 9 | 300 | B42 | 0 | 埋込コンフォート | 2 | FHF32(高出力) | 0 | 0 | 0 | 0 | 0 | 0 | 0 | 48 | 4 | 8 | 1036.8 | 37055.232 | 103.68
| 本館 | 2階 | 受付兼尿検査室 | 従量電灯 |  | 24 | 365 | XL | 0 | 埋込専用型非常灯 | 1 | JE50 | 0 | 0 | 0 | 0 | 0 | 0 | 電源別置 | 4 | 1 | 1 | 35.04 | 1252.3296 | 3.504
| 本館 | 2階 | 受付兼尿検査室 | 従量電灯 |  | 9 | 300 | DL13 | 0 | ダウンライト | 1 | FDL13 | 0 | 0 | 0 | 0 | 0 | 0 | 0 | 18 | 5 | 5 | 243 | 8684.82 | 24.3
| 本館 | 2階 | 滅菌処置室 | 従量電灯 |  | 8 | 200 | B42 | 0 | 埋込コンフォート | 2 | FHF32(高出力) | 0 | 0 | 0 | 0 | 0 | 0 | 0 | 48 | 9 | 18 | 1382.4 | 49406.976 | 138.24
| 本館 | 2階 | 薬品保管庫1 | 従量電灯 |  | 3 | 100 | B42 | 0 | 埋込コンフォート | 2 | FHF32(高出力) | 0 | 0 | 0 | 0 | 0 | 0 | 0 | 48 | 2 | 4 | 57.6 | 2058.624 | 5.76
| 本館 | 2階 | 機器保管庫 | 従量電灯 |  | 1 | 12 | B41 | 0 | 埋込コンフォート | 1 | FHF32(高出力) | 0 | 0 | 0 | 0 | 0 | 0 | 0 | 48 | 2 | 2 | 1.152 | 41.1725 | 0.1152
| 本館 | 2階 | C階段 | 従量電灯 |  | 13 | 363 | XK1 | 0 | 階段通路誘導灯 | 1 | FPL36 | 0 | 0 | 0 | 0 | 0 | 0 | 0 | 44 | 2 | 2 | 415.272 | 14841.8213 | 41.5272
| 本館 | 2階 | C階段 | 従量電灯 |  | 13 | 363 | XK3 | 0 | 階段通路誘導灯 | 1 | FHF32(高出力) | 0 | 0 | 0 | 0 | 0 | 0 | 0 | 48 | 1 | 1 | 226.512 | 8095.5389 | 22.6512
| 本館 | 2階 | C階段 | 従量電灯 |  | 24 | 365 | XL | 0 | 埋込専用型非常灯 | 1 | JE50 | 0 | 0 | 0 | 0 | 0 | 0 | 電源別置 | 4 | 1 | 1 | 35.04 | 1252.3296 | 3.504
| 本館 | 2階 | C階段 | 従量電灯 |  | 13 | 363 | DL27 | 0 | ダウンライト | 1 | FDL27 | 0 | 0 | 0 | 0 | 0 | 0 | 0 | 34 | 1 | 1 | 160.446 | 5734.34 | 16.0446
| 本館 | 2階 | テラス | 従量電灯 |  | 13 | 363 | BL3 | 0 | ブラケット灯 | 1 | FDL13 | 0 | 0 | 0 | 0 | 0 | 0 | 0 | 18 | 6 | 6 | 509.652 | 18214.9625 | 50.9652
| 本館 | 2階 | テラス | 従量電灯 |  | 13 | 363 | Z2-1 | 0 | フットライト | 1 | FPL9 | 0 | 0 | 0 | 0 | 0 | 0 | 0 | 9 | 4 | 4 | 169.884 | 6071.6542 | 16.9884
| 本館 | 2階 | テラス | 従量電灯 |  | 13 | 363 | BL3 | 0 | ブラケット灯 | 1 | FDL13 | 0 | 0 | 0 | 0 | 0 | 0 | 0 | 18 | 3 | 3 | 254.826 | 9107.4812 | 25.4826
| 本館 | 2階 | テラス | 従量電灯 |  | 13 | 363 | Z2-2 | 0 | 埋込ボックス | 0 | - | 0 | 0 | 0 | 0 | 0 | 0 | 0 | 0 | 4 | 0 | 0 | 0 | 0
| 本館 | 2階 | 待合 | 従量電灯 |  | 13 | 363 | DL18 | 0 | ダウンライト | 1 | FDL18 | 0 | 0 | 0 | 0 | 0 | 0 | 0 | 26 | 9 | 9 | 1104.246 | 39465.752 | 110.4246
| 本館 | 2階 | 待合 | 従量電灯 |  | 24 | 365 | XL | 0 | 埋込専用型非常灯 | 1 | JE50 | 0 | 0 | 0 | 0 | 0 | 0 | 電源別置 | 4 | 1 | 1 | 35.04 | 1252.3296 | 3.504
| 本館 | 2階 | X線更衣室1 | 従量電灯 |  | 7 | 300 | B41 | 0 | 埋込コンフォート | 1 | FHF32(高出力) | 0 | 0 | 0 | 0 | 0 | 0 | 0 | 48 | 1 | 1 | 100.8 | 3602.592 | 10.08
| 本館 | 2階 | X線更衣室2 | 従量電灯 |  | 7 | 300 | B41 | 0 | 埋込コンフォート | 1 | FHF32(高出力) | 0 | 0 | 0 | 0 | 0 | 0 | 0 | 48 | 1 | 1 | 100.8 | 3602.592 | 10.08
| 本館 | 2階 | X線診察室 | 従量電灯 |  | 24 | 365 | XL | 0 | 埋込専用型非常灯 | 1 | JE50 | 0 | 0 | 0 | 0 | 0 | 0 | 電源別置 | 4 | 1 | 1 | 35.04 | 1252.3296 | 3.504
| 本館 | 2階 | X線診察室 | 従量電灯 |  | 7 | 300 | C42 | 0 | 埋込コンフォート | 2 | FHF32(高出力) | 0 | 0 | 0 | 0 | 0 | 0 | 0 | 48 | 6 | 12 | 1209.6 | 43231.104 | 120.96
| 本館 | 2階 | X線操作室 | 従量電灯 |  | 24 | 365 | XL | 0 | 埋込専用型非常灯 | 1 | JE50 | 0 | 0 | 0 | 0 | 0 | 0 | 電源別置 | 4 | 1 | 1 | 35.04 | 1252.3296 | 3.504
| 本館 | 2階 | X線操作室 | 従量電灯 |  | 7 | 300 | B42T | 0 | 埋込コンフォート | 2 | FHF32(高出力) | 0 | 0 | 0 | 0 | 0 | 0 | 0 | 48 | 3 | 6 | 604.8 | 21615.552 | 60.48
| 本館 | 2階 | 暗室 | 従量電灯 |  | 7 | 300 | B41 | 0 | 埋込コンフォート | 1 | FHF32(高出力) | 0 | 0 | 0 | 0 | 0 | 0 | 0 | 48 | 2 | 2 | 201.6 | 7205.184 | 20.16
| 本館 | 2階 | 暗室 | 従量電灯 |  | 24 | 365 | XL | 0 | 埋込専用型非常灯 | 1 | JE50 | 0 | 0 | 0 | 0 | 0 | 0 | 電源別置 | 4 | 2 | 2 | 70.08 | 2504.6592 | 7.008
| 本館 | 2階 | 暗室 | 従量電灯 |  | 7 | 300 | Q1 | 0 | 標示灯 | 1 | FL10 | 0 | 0 | 0 | 0 | 0 | 0 | 0 | 13 | 1 | 1 | 27.3 | 975.702 | 2.73
| 本館 | 2階 | X線室1 | 従量電灯 |  | 24 | 365 | XL | 0 | 埋込専用型非常灯 | 1 | JE50 | 0 | 0 | 0 | 0 | 0 | 0 | 電源別置 | 4 | 1 | 1 | 35.04 | 1252.3296 | 3.504
| 本館 | 2階 | X線室1 | 従量電灯 |  | 7 | 300 | B42T | 0 | 埋込コンフォート | 2 | FHF32(高出力) | 0 | 0 | 0 | 0 | 0 | 0 | 0 | 48 | 2 | 4 | 403.2 | 14410.368 | 40.32
| 本館 | 2階 | X線室1 | 従量電灯 |  | 7 | 300 | Q2 | 0 | 標示灯 | 1 | FL10 | 0 | 0 | 0 | 0 | 0 | 0 | 0 | 13 | 1 | 1 | 27.3 | 975.702 | 2.73
| 本館 | 2階 | X線室2 | 従量電灯 |  | 24 | 365 | XL | 0 | 埋込専用型非常灯 | 1 | JE50 | 0 | 0 | 0 | 0 | 0 | 0 | 電源別置 | 4 | 1 | 1 | 35.04 | 1252.3296 | 3.504
| 本館 | 2階 | X線室2 | 従量電灯 |  | 7 | 300 | B42T | 0 | 埋込コンフォート | 2 | FHF32(高出力) | 0 | 0 | 0 | 0 | 0 | 0 | 0 | 48 | 2 | 4 | 403.2 | 14410.368 | 40.32
| 本館 | 2階 | X線室2 | 従量電灯 |  | 7 | 300 | Q2 | 0 | 標示灯 | 1 | FL10 | 0 | 0 | 0 | 0 | 0 | 0 | 0 | 13 | 1 | 1 | 27.3 | 975.702 | 2.73
| 本館 | 2階 | X線室3 | 従量電灯 |  | 24 | 365 | XL | 0 | 埋込専用型非常灯 | 1 | JE50 | 0 | 0 | 0 | 0 | 0 | 0 | 電源別置 | 4 | 1 | 1 | 35.04 | 1252.3296 | 3.504
| 本館 | 2階 | X線室3 | 従量電灯 |  | 7 | 300 | B42T | 0 | 埋込コンフォート | 2 | FHF32(高出力) | 0 | 0 | 0 | 0 | 0 | 0 | 0 | 48 | 1 | 2 | 201.6 | 7205.184 | 20.16
| 本館 | 2階 | 介護機器展示室 | 従量電灯 |  | 24 | 365 | XL | 0 | 埋込専用型非常灯 | 1 | JE50 | 0 | 0 | 0 | 0 | 0 | 0 | 電源別置 | 4 | 3 | 3 | 105.12 | 3756.9888 | 10.512
| 本館 | 2階 | 介護機器展示室 | 従量電灯 |  | 7 | 300 | M1 | 0 | スクエアベースライト | 4 | FPL36 | 0 | 0 | 0 | 0 | 0 | 0 | 0 | 44 | 15 | 60 | 5544 | 198142.56 | 554.4
| 本館 | 2階 | 介護機器展示室 | 従量電灯 |  | 7 | 300 | SP1 | 0 | ユニバーサルダウンライト | 1 | JD65 | 0 | 0 | 0 | 0 | 0 | 0 | 0 | 65 | 6 | 6 | 819 | 29271.06 | 81.9
| 本館 | 2階 | 介護機器展示室 | 従量電灯 |  | 7 | 300 | M1 | 0 | スクエアベースライト | 4 | FPL36 | 0 | 0 | 0 | 0 | 0 | 0 | 0 | 44 | 1 | 4 | 369.6 | 13209.504 | 36.96
| 本館 | 2階 | 介護機器展示室 | 従量電灯 |  | 7 | 300 | SP1 | 0 | ユニバーサルダウンライト | 1 | JD65 | 0 | 0 | 0 | 0 | 0 | 0 | 0 | 65 | 3 | 3 | 409.5 | 14635.53 | 40.95
| 本館 | 2階 | 展示ブース1 | 従量電灯 |  | 24 | 365 | XL | 0 | 埋込専用型非常灯 | 1 | JE50 | 0 | 0 | 0 | 0 | 0 | 0 | 電源別置 | 4 | 1 | 1 | 35.04 | 1252.3296 | 3.504
| 本館 | 2階 | 展示ブース1 | 従量電灯 |  | 7 | 300 | M1 | 0 | スクエアベースライト | 4 | FPL36 | 0 | 0 | 0 | 0 | 0 | 0 | 0 | 44 | 2 | 8 | 739.2 | 26419.008 | 73.92
| 本館 | 2階 | 展示ブース2 | 従量電灯 |  | 24 | 365 | XL | 0 | 埋込専用型非常灯 | 1 | JE50 | 0 | 0 | 0 | 0 | 0 | 0 | 電源別置 | 4 | 1 | 1 | 35.04 | 1252.3296 | 3.504
| 本館 | 2階 | 展示ブース2 | 従量電灯 |  | 7 | 300 | M1 | 0 | スクエアベースライト | 4 | FPL36 | 0 | 0 | 0 | 0 | 0 | 0 | 0 | 44 | 2 | 8 | 739.2 | 26419.008 | 73.92
| 本館 | 2階 | 便所共用部 | 従量電灯 |  | 3 | 363 | G41 | 0 | 埋込長円形 | 1 | FHF32(高出力) | 0 | 0 | 0 | 0 | 0 | 0 | 0 | 48 | 4 | 4 | 209.088 | 7472.8051 | 20.9088
| 本館 | 2階 | 男子便所 | 従量電灯 |  | 3 | 363 | XT | 0 | 点滅装置 | 0 | - | 0 | 0 | 0 | 0 | 0 | 0 | 0 | 0 | 1 | 0 | 0 | 0 | 0
| 本館 | 2階 | 男子便所 | 従量電灯 |  | 3 | 363 | DL9 | 0 | ダウンライト | 1 | FDL9 | 0 | 0 | 0 | 0 | 0 | 0 | 0 | 9 | 3 | 3 | 29.403 | 1050.8632 | 2.9403
| 本館 | 2階 | 男子便所 | 従量電灯 |  | 3 | 363 | G41 | 0 | 埋込長円形 | 1 | FHF32(高出力) | 0 | 0 | 0 | 0 | 0 | 0 | 0 | 48 | 4 | 4 | 209.088 | 7472.8051 | 20.9088
| 本館 | 2階 | 男子便所 | 従量電灯 |  | 3 | 363 | A21 | 0 | トラフ形ベースライト | 1 | FL20 | 0 | 0 | 0 | 0 | 0 | 0 | 0 | 28 | 6 | 6 | 182.952 | 6538.7045 | 18.2952
| 本館 | 2階 | 女子便所 | 従量電灯 |  | 3 | 363 | XT | 0 | 点滅装置 | 0 | - | 0 | 0 | 0 | 0 | 0 | 0 | 0 | 0 | 1 | 0 | 0 | 0 | 0
| 本館 | 2階 | 女子便所 | 従量電灯 |  | 3 | 363 | DL9 | 0 | ダウンライト | 1 | FDL9 | 0 | 0 | 0 | 0 | 0 | 0 | 0 | 9 | 7 | 7 | 68.607 | 2452.0142 | 6.8607
| 本館 | 2階 | 女子便所 | 従量電灯 |  | 3 | 363 | G41 | 0 | 埋込長円形 | 1 | FHF32(高出力) | 0 | 0 | 0 | 0 | 0 | 0 | 0 | 48 | 4 | 4 | 209.088 | 7472.8051 | 20.9088
| 本館 | 2階 | 女子便所 | 従量電灯 |  | 3 | 363 | A21 | 0 | トラフ形ベースライト | 1 | FL20 | 0 | 0 | 0 | 0 | 0 | 0 | 0 | 28 | 6 | 6 | 182.952 | 6538.7045 | 18.2952
| 本館 | 2階 | 身障者便所 | 従量電灯 |  | 3 | 363 | XT | 0 | 点滅装置 | 0 | - | 0 | 0 | 0 | 0 | 0 | 0 | 0 | 0 | 1 | 0 | 0 | 0 | 0
| 本館 | 2階 | 身障者便所 | 従量電灯 |  | 3 | 363 | G41 | 0 | 埋込長円形 | 1 | FHF32(高出力) | 0 | 0 | 0 | 0 | 0 | 0 | 0 | 48 | 1 | 1 | 52.272 | 1868.2013 | 5.2272
| 本館 | 2階 | 身障者便所 | 従量電灯 |  | 3 | 363 | BL36 | 0 | ミラー灯 | 1 | FPL36 | 0 | 0 | 0 | 0 | 0 | 0 | 0 | 44 | 1 | 1 | 47.916 | 1712.5178 | 4.7916
| 本館 | 2階 | 検査室 | 従量電灯 |  | 7 | 300 | B42 | 0 | 埋込コンフォート | 2 | FHF32(高出力) | 0 | 0 | 0 | 0 | 0 | 0 | 0 | 48 | 1 | 2 | 201.6 | 7205.184 | 20.16
| 本館 | 2階 | 検査室 | 従量電灯 |  | 7 | 300 | BL20 | 0 | 流し元灯 | 1 | FL20 | 0 | 0 | 0 | 0 | 0 | 0 | 0 | 28 | 1 | 1 | 58.8 | 2101.512 | 5.88
| 本館 | 2階 | 廊下② | 従量電灯 |  | 24 | 365 | XL | 0 | 埋込専用型非常灯 | 1 | JE50 | 0 | 0 | 0 | 0 | 0 | 0 | 電源別置 | 4 | 4 | 4 | 140.16 | 5009.3184 | 14.016
| 本館 | 2階 | 廊下② | 従量電灯 |  | 13 | 363 | XT | 0 | 点滅装置 | 0 | - | 0 | 0 | 0 | 0 | 0 | 0 | 0 | 0 | 1 | 0 | 0 | 0 | 0
| 本館 | 2階 | 廊下② | 従量電灯 |  | 13 | 363 | G42 | 0 | 埋込長円形 | 2 | FHF32(高出力) | 0 | 0 | 0 | 0 | 0 | 0 | 0 | 48 | 9 | 18 | 4077.216 | 145719.6998 | 407.7216
| 本館 | 2階 | 廊下② | 従量電灯 |  | 24 | 365 | XU2-1 | 0 | B級BL形 誘導灯 | 2 | CF220 | 0 | 0 | 0 | 避難口/誘導音付点滅型 | 0 | 0 | 0 | 8.3 | 1 | 2 | 145.416 | 5197.1678 | 14.5416
| 本館 | 2階 | 廊下② | 従量電灯 |  | 24 | 365 | XU2-2 | 0 | 0 | 1 | - | 0 | 0 | 0 | 0 | 0 | 0 | 0 | 0 | 1 | 1 | 0 | 0 | 0
| 本館 | 2階 | 廊下② | 従量電灯 |  | 24 | 365 | XS1-1 | 0 | C級 誘導灯 | 1 | FL10 | 0 | 0 | 0 | 通路 | 0 | 片面 | 0 | 13 | 1 | 1 | 113.88 | 4070.0712 | 11.388
| 本館 | 2階 | 廊下② | 従量電灯 |  | 13 | 363 | DL18 | 0 | ダウンライト | 1 | FDL18 | 0 | 0 | 0 | 0 | 0 | 0 | 0 | 26 | 2 | 2 | 245.388 | 8770.1671 | 24.5388
| 本館 | 2階 | 廊下② | 従量電灯 |  | 13 | 363 | DL27 | 0 | ダウンライト | 1 | FDL27 | 0 | 0 | 0 | 0 | 0 | 0 | 0 | 34 | 3 | 3 | 481.338 | 17203.0201 | 48.1338
| 本館 | 2階 | 廊下② | 従量電灯 |  | 24 | 365 | XS1-2 | 0 | 0 | 1 | - | 0 | 0 | 0 | 0 | 0 | 0 | 0 | 0 | 1 | 1 | 0 | 0 | 0
| 本館 | 2階 | 相談室4 | 従量電灯 |  | 24 | 365 | XL | 0 | 埋込専用型非常灯 | 1 | JE50 | 0 | 0 | 0 | 0 | 0 | 0 | 電源別置 | 4 | 1 | 1 | 35.04 | 1252.3296 | 3.504
| 本館 | 2階 | 相談室4 | 従量電灯 |  | 5 | 250 | M1 | 0 | スクエアベースライト | 4 | FPL36 | 0 | 0 | 0 | 0 | 0 | 0 | 0 | 44 | 6 | 24 | 1320 | 47176.8 | 132
| 本館 | 2階 | 相談室湯沸室 | 従量電灯 |  | 3 | 250 | B42 | 0 | 埋込コンフォート | 2 | FHF32(高出力) | 0 | 0 | 0 | 0 | 0 | 0 | 0 | 48 | 1 | 2 | 72 | 2573.28 | 7.2
| 本館 | 2階 | 相談室準備室 | 従量電灯 |  | 1 | 250 | B42 | 0 | 埋込コンフォート | 2 | FHF32(高出力) | 0 | 0 | 0 | 0 | 0 | 0 | 0 | 48 | 4 | 8 | 96 | 3431.04 | 9.6
| 本館 | 2階 | 相談室準備室 | 従量電灯 |  | 24 | 365 | XL | 0 | 埋込専用型非常灯 | 1 | JE50 | 0 | 0 | 0 | 0 | 0 | 0 | 電源別置 | 4 | 1 | 1 | 35.04 | 1252.3296 | 3.504
| 本館 | 2階 | 相談室更衣室 | 従量電灯 |  | 1 | 250 | G42 | 0 | 埋込長円形 | 2 | FHF32(高出力) | 0 | 0 | 0 | 0 | 0 | 0 | 0 | 48 | 1 | 2 | 24 | 857.76 | 2.4
| 本館 | 2階 | 相談室更衣室 | 従量電灯 |  | 1 | 250 | G41 | 0 | 埋込長円形 | 1 | FHF32(高出力) | 0 | 0 | 0 | 0 | 0 | 0 | 0 | 48 | 1 | 1 | 12 | 428.88 | 1.2
| 本館 | 2階 | 相談室更衣室 | 従量電灯 |  | 1 | 250 | A21 | 0 | トラフ形ベースライト | 1 | FL20 | 0 | 0 | 0 | 0 | 0 | 0 | 0 | 28 | 6 | 6 | 42 | 1501.08 | 4.2
| 本館 | 2階 | 相談室5 | 従量電灯 |  | 24 | 365 | XL | 0 | 埋込専用型非常灯 | 1 | JE50 | 0 | 0 | 0 | 0 | 0 | 0 | 電源別置 | 4 | 1 | 1 | 35.04 | 1252.3296 | 3.504
| 本館 | 2階 | 相談室5 | 従量電灯 |  | 5 | 250 | M1 | 0 | スクエアベースライト | 4 | FPL36 | 0 | 0 | 0 | 0 | 0 | 0 | 0 | 44 | 4 | 16 | 880 | 31451.2 | 88
| 本館 | 2階 | 健康チェック室 | 従量電灯 |  | 24 | 365 | XL | 0 | 埋込専用型非常灯 | 1 | JE50 | 0 | 0 | 0 | 0 | 0 | 0 | 電源別置 | 4 | 2 | 2 | 70.08 | 2504.6592 | 7.008
| 本館 | 2階 | 健康チェック室 | 従量電灯 |  | 5 | 250 | XT | 0 | 点滅装置 | 0 | - | 0 | 0 | 0 | 0 | 0 | 0 | 0 | 0 | 1 | 0 | 0 | 0 | 0
| 本館 | 2階 | 健康チェック室 | 従量電灯 |  | 5 | 250 | N1 | 0 | スクエアベースライト | 4 | FPL36 | 0 | 0 | 0 | 0 | 0 | 0 | 0 | 44 | 11 | 44 | 2420 | 86490.8 | 242
| 本館 | 2階 | 健康チェック室更衣室 | 従量電灯 |  | 5 | 250 | G42 | 0 | 埋込長円形 | 2 | FHF32(高出力) | 0 | 0 | 0 | 0 | 0 | 0 | 0 | 48 | 1 | 2 | 120 | 4288.8 | 12
| 本館 | 2階 | 健康チェック室更衣室 | 従量電灯 |  | 5 | 250 | G41 | 0 | 埋込長円形 | 1 | FHF32(高出力) | 0 | 0 | 0 | 0 | 0 | 0 | 0 | 48 | 1 | 1 | 60 | 2144.4 | 6
| 本館 | 2階 | 健康チェック室更衣室 | 従量電灯 |  | 5 | 250 | A21 | 0 | トラフ形ベースライト | 1 | FL20 | 0 | 0 | 0 | 0 | 0 | 0 | 0 | 28 | 6 | 6 | 210 | 7505.4 | 21
| 本館 | 2階 | 健康チェック室倉庫 | 従量電灯 |  | 1 | 12 | B42 | 0 | 埋込コンフォート | 2 | FHF32(高出力) | 0 | 0 | 0 | 0 | 0 | 0 | 0 | 48 | 1 | 2 | 1.152 | 41.1725 | 0.1152
| 本館 | 2階 | 階段室B | 従量電灯 |  | 13 | 363 | XK1 | 0 | 階段通路誘導灯 | 1 | FPL36 | 0 | 0 | 0 | 0 | 0 | 0 | 0 | 44 | 2 | 2 | 415.272 | 14841.8213 | 41.5272
| 本館 | 2階 | 階段室B | 従量電灯 |  | 24 | 365 | XK4 | 0 | 階段通路誘導灯 | 1 | FHF32(高出力) | 0 | 0 | 0 | 0 | 0 | 0 | 0 | 48 | 1 | 1 | 420.48 | 15027.9552 | 42.048
| 本館 | 2階 | 薬品保管庫2 | 従量電灯 |  | 1 | 100 | B42 | 0 | 埋込コンフォート | 2 | FHF32(高出力) | 0 | 0 | 0 | 0 | 0 | 0 | 0 | 48 | 1 | 2 | 9.6 | 343.104 | 0.96
| 本館 | 2階 | 前室1 | 従量電灯 |  | 24 | 365 | XL | 0 | 埋込専用型非常灯 | 1 | JE50 | 0 | 0 | 0 | 0 | 0 | 0 | 電源別置 | 4 | 1 | 1 | 35.04 | 1252.3296 | 3.504
| 本館 | 2階 | 前室1 | 従量電灯 |  | 7 | 350 | A21 | 0 | トラフ形ベースライト | 1 | FL20 | 0 | 0 | 0 | 0 | 0 | 0 | 0 | 28 | 6 | 6 | 411.6 | 14710.584 | 41.16
| 本館 | 2階 | 前室1 | 従量電灯 |  | 7 | 350 | A41 | 0 | トラフ形ベースライト | 1 | FHF32(高出力) | 0 | 0 | 0 | 0 | 0 | 0 | 0 | 48 | 3 | 3 | 352.8 | 12609.072 | 35.28
| 本館 | 2階 | 前室1 | 従量電灯 |  | 7 | 350 | V41 | 0 | 建築化照明器具 | 1 | FHF32(高出力) | 0 | 0 | 0 | 0 | 0 | 0 | 0 | 48 | 6 | 6 | 705.6 | 25218.144 | 70.56
| 本館 | 2階 | 前室2 | 従量電灯 |  | 24 | 365 | XL | 0 | 埋込専用型非常灯 | 1 | JE50 | 0 | 0 | 0 | 0 | 0 | 0 | 電源別置 | 4 | 1 | 1 | 35.04 | 1252.3296 | 3.504
| 本館 | 2階 | 前室2 | 従量電灯 |  | 7 | 350 | A21 | 0 | トラフ形ベースライト | 1 | FL20 | 0 | 0 | 0 | 0 | 0 | 0 | 0 | 28 | 6 | 6 | 411.6 | 14710.584 | 41.16
| 本館 | 2階 | 前室2 | 従量電灯 |  | 7 | 350 | A41 | 0 | トラフ形ベースライト | 1 | FHF32(高出力) | 0 | 0 | 0 | 0 | 0 | 0 | 0 | 48 | 3 | 3 | 352.8 | 12609.072 | 35.28
| 本館 | 2階 | 前室2 | 従量電灯 |  | 7 | 350 | V41 | 0 | 建築化照明器具 | 1 | FHF32(高出力) | 0 | 0 | 0 | 0 | 0 | 0 | 0 | 48 | 6 | 6 | 705.6 | 25218.144 | 70.56
| 本館 | 2階 | 稼働椅子収納 | 従量電灯 |  | 1 | 120 | A41 | 0 | トラフ形ベースライト | 1 | FHF32(高出力) | 0 | 0 | 0 | 0 | 0 | 0 | 0 | 48 | 3 | 3 | 17.28 | 617.5872 | 1.728
| 本館 | 2階 | 多目的ホール | 従量電灯 |  | 7 | 350 | A41T | 0 | トラフ形ベースライト | 1 | FHF32(高出力) | 0 | 0 | 0 | 0 | 0 | 0 | 0 | 48 | 25 | 25 | 2940 | 105075.6 | 294
| 本館 | 2階 | 多目的ホール | 従量電灯 |  | 7 | 350 | XT-1 | 0 | 点滅装置 | 0 | - | 0 | 0 | 0 | 0 | 0 | 0 | 0 | 0 | 1 | 0 | 0 | 0 | 0
| 本館 | 2階 | 多目的ホール | 従量電灯 |  | 24 | 365 | XU2-1 | 0 | B級BL形 誘導灯 | 2 | CF220 | 0 | 0 | 0 | 避難口/誘導音付点滅型 | 0 | 0 | 0 | 8.3 | 2 | 4 | 290.832 | 10394.3357 | 29.0832
| 本館 | 2階 | 多目的ホール | 従量電灯 |  | 24 | 365 | XU2-2 | 0 | 0 | 1 | - | 0 | 0 | 0 | 0 | 0 | 0 | 0 | 0 | 2 | 2 | 0 | 0 | 0
| 本館 | 2階 | 多目的ホール | 従量電灯 |  | 24 | 365 | XU8-1 | 0 | B級BL形 誘導灯 | 1 | CF220 | 0 | 0 | 0 | 避難口/点滅型 | 0 | 片面 | 0 | 8.3 | 2 | 2 | 145.416 | 5197.1678 | 14.5416
| 本館 | 2階 | 多目的ホール | 従量電灯 |  | 24 | 365 | XU8-2 | 0 | 0 | 1 | - | 0 | 0 | 0 | 0 | 0 | 0 | 0 | 0 | 2 | 2 | 0 | 0 | 0
| 本館 | 2階 | 多目的ホール | 従量電灯 |  | 7 | 350 | SP2 | 0 | スポットライト | 1 | JD250 | 0 | 0 | 0 | 0 | 0 | 0 | 0 | 250 | 24 | 24 | 14700 | 525378 | 1470
| 本館 | 2階 | 多目的ホール | 従量電灯 |  | 7 | 350 | XDLN150-1 | 0 | ダウンライト | 1 | CDM-TD150 | 0 | 0 | 0 | 0 | 0 | 0 | 0 | 180 | 6 | 6 | 2646 | 94568.04 | 264.6
| 本館 | 2階 | 多目的ホール | 従量電灯 |  | 24 | 365 | XDLN150-2 | 0 | 新規設置非常灯 | 0 | - | 0 | 0 | 0 | 0 | 0 | 0 | 電源別置 | 0 | 6 | 0 | 0 | 0 | 0
| 本館 | 2階 | 多目的ホール | 従量電灯 |  | 7 | 350 | DLN100 | 0 | ダウンライト | 1 | CDM-T100 | 0 | 0 | 0 | 傾斜天井用 | 0 | 0 | 0 | 114 | 10 | 10 | 2793 | 99821.82 | 279.3
| 本館 | 2階 | 多目的ホール | 従量電灯 |  | 7 | 350 | DLN150 | 0 | ダウンライト | 1 | CDM-TD150 | 0 | 0 | 0 | 0 | 0 | 0 | 0 | 180 | 24 | 24 | 10584 | 378272.16 | 1058.4
| 本館 | 2階 | 多目的ホール | 従量電灯 |  | 7 | 350 | DLN150-2 | 0 | 0 | 1 | - | 0 | 0 | 0 | 0 | 0 | 0 | 0 | 0 | 24 | 24 | 0 | 0 | 0
| 本館 | 2階 | 多目的ホール | 従量電灯 |  | 7 | 350 | DLN130 | 0 | ダウンライト | 1 | JD130 | 0 | 0 | 0 | 傾斜天井用 | 0 | 0 | 0 | 135 | 40 | 40 | 13230 | 472840.2 | 1323
| 本館 | 2階 | 多目的ホール倉庫1 | 従量電灯 |  | 1 | 12 | B41 | 0 | 埋込コンフォート | 1 | FHF32(高出力) | 0 | 0 | 0 | 0 | 0 | 0 | 0 | 48 | 3 | 3 | 1.728 | 61.7587 | 0.1728
| 本館 | 2階 | 多目的ホール倉庫2 | 従量電灯 |  | 1 | 12 | B41 | 0 | 埋込コンフォート | 1 | FHF32(高出力) | 0 | 0 | 0 | 0 | 0 | 0 | 0 | 48 | 2 | 2 | 1.152 | 41.1725 | 0.1152
| 本館 | 3階 | 会議室1 | 従量電灯 |  | 5 | 250 | N2 | 0 | スクエアベースライト | 4 | FPL55 | 0 | 0 | 0 | 0 | 0 | 0 | 0 | 60 | 20 | 80 | 6000 | 214440 | 600
| 本館 | 3階 | 会議室1 | 従量電灯 |  | 5 | 250 | K41 | 0 | 黒板灯(埋込) | 1 | FHF32(高出力) | 0 | 0 | 0 | 0 | 0 | 0 | 0 | 48 | 2 | 2 | 120 | 4288.8 | 12
| 本館 | 3階 | 会議室1 | 従量電灯 |  | 5 | 250 | DL85 | 0 | ダウンライト | 1 | JD85 | 0 | 0 | 0 | 0 | 0 | 0 | 0 | 85 | 33 | 33 | 3506.25 | 125313.375 | 350.625
| 本館 | 3階 | 会議室1 | 従量電灯 |  | 5 | 250 | BL15 | 0 | ブラケット灯 | 1 | FL15 | 0 | 0 | 0 | 0 | 0 | 0 | 0 | 18 | 7 | 7 | 157.5 | 5629.05 | 15.75
| 本館 | 3階 | 会議室1 | 従量電灯 |  | 24 | 365 | XL | 0 | 埋込専用型非常灯 | 1 | JE50 | 0 | 0 | 0 | 0 | 0 | 0 | 電源別置 | 4 | 4 | 4 | 140.16 | 5009.3184 | 14.016
| 本館 | 3階 | 会議室1 | 従量電灯 |  | 24 | 365 | XU8-1 | 0 | B級BL形 誘導灯 | 1 | CF220 | 0 | 0 | 0 | 避難口/点滅型 | 0 | 片面 | 0 | 8.3 | 1 | 1 | 72.708 | 2598.5839 | 7.2708
| 本館 | 3階 | 会議室1 | 従量電灯 |  | 24 | 365 | XU8-2 | 0 | 0 | 1 | - | 0 | 0 | 0 | 0 | 0 | 0 | 0 | 0 | 1 | 1 | 0 | 0 | 0
| 本館 | 3階 | 会議室1 | 従量電灯 |  | 5 | 250 | XT | 0 | 点滅装置 | 0 | - | 0 | 0 | 0 | 0 | 0 | 0 | 0 | 0 | 1 | 0 | 0 | 0 | 0
| 本館 | 3階 | 会議室1 | 従量電灯 |  | 5 | 250 | A21 | 0 | トラフ形ベースライト | 1 | FL20 | 0 | 0 | 0 | 0 | 0 | 0 | 0 | 28 | 1 | 1 | 35 | 1250.9 | 3.5
| 本館 | 3階 | 倉庫1 | 従量電灯 |  | 1 | 12 | B42 | 0 | 埋込コンフォート | 2 | FHF32(高出力) | 0 | 0 | 0 | 0 | 0 | 0 | 0 | 48 | 2 | 4 | 2.304 | 82.345 | 0.2304
| 本館 | 3階 | 会議室2 | 従量電灯 |  | 5 | 250 | C42 | 0 | 埋込コンフォート | 2 | FHF32(高出力) | 0 | 0 | 0 | 0 | 0 | 0 | 0 | 48 | 6 | 12 | 720 | 25732.8 | 72
| 本館 | 3階 | 会議室2 | 従量電灯 |  | 5 | 250 | XT | 0 | 点滅装置 | 0 | - | 0 | 0 | 0 | 0 | 0 | 0 | 0 | 0 | 1 | 0 | 0 | 0 | 0
| 本館 | 3階 | 会議室2 | 従量電灯 |  | 24 | 365 | XL | 0 | 埋込専用型非常灯 | 1 | JE50 | 0 | 0 | 0 | 0 | 0 | 0 | 電源別置 | 4 | 1 | 1 | 35.04 | 1252.3296 | 3.504
| 本館 | 3階 | 会議室3 | 従量電灯 |  | 5 | 250 | C42 | 0 | 埋込コンフォート | 2 | FHF32(高出力) | 0 | 0 | 0 | 0 | 0 | 0 | 0 | 48 | 6 | 12 | 720 | 25732.8 | 72
| 本館 | 3階 | 会議室3 | 従量電灯 |  | 24 | 365 | XL | 0 | 埋込専用型非常灯 | 1 | JE50 | 0 | 0 | 0 | 0 | 0 | 0 | 電源別置 | 4 | 1 | 1 | 35.04 | 1252.3296 | 3.504
| 本館 | 3階 | 会議室3 | 従量電灯 |  | 5 | 250 | XT | 0 | 点滅装置 | 0 | - | 0 | 0 | 0 | 0 | 0 | 0 | 0 | 0 | 1 | 0 | 0 | 0 | 0
| 本館 | 3階 | 女子便所 | 従量電灯 |  | 3 | 363 | G41 | 0 | 埋込長円形 | 1 | FHF32(高出力) | 0 | 0 | 0 | 0 | 0 | 0 | 0 | 48 | 3 | 3 | 156.816 | 5604.6038 | 15.6816
| 本館 | 3階 | 女子便所 | 従量電灯 |  | 3 | 363 | A21 | 0 | トラフ形ベースライト | 1 | FL20 | 0 | 0 | 0 | 0 | 0 | 0 | 0 | 28 | 6 | 6 | 182.952 | 6538.7045 | 18.2952
| 本館 | 3階 | 女子便所 | 従量電灯 |  | 3 | 363 | DL9 | 0 | ダウンライト | 1 | FDL9 | 0 | 0 | 0 | 0 | 0 | 0 | 0 | 9 | 6 | 6 | 58.806 | 2101.7264 | 5.8806
| 本館 | 3階 | 女子便所 | 従量電灯 |  | 3 | 363 | XT | 0 | 点滅装置 | 0 | - | 0 | 0 | 0 | 0 | 0 | 0 | 0 | 0 | 1 | 0 | 0 | 0 | 0
| 本館 | 3階 | 男子便所 | 従量電灯 |  | 3 | 363 | G41 | 0 | 埋込長円形 | 1 | FHF32(高出力) | 0 | 0 | 0 | 0 | 0 | 0 | 0 | 48 | 3 | 3 | 156.816 | 5604.6038 | 15.6816
| 本館 | 3階 | 男子便所 | 従量電灯 |  | 3 | 363 | A21 | 0 | トラフ形ベースライト | 1 | FL20 | 0 | 0 | 0 | 0 | 0 | 0 | 0 | 28 | 6 | 6 | 182.952 | 6538.7045 | 18.2952
| 本館 | 3階 | 男子便所 | 従量電灯 |  | 3 | 363 | DL9 | 0 | ダウンライト | 1 | FDL9 | 0 | 0 | 0 | 0 | 0 | 0 | 0 | 9 | 3 | 3 | 29.403 | 1050.8632 | 2.9403
| 本館 | 3階 | 男子便所 | 従量電灯 |  | 3 | 363 | XT | 0 | 点滅装置 | 0 | - | 0 | 0 | 0 | 0 | 0 | 0 | 0 | 0 | 1 | 0 | 0 | 0 | 0
| 本館 | 3階 | 身障者便所 | 従量電灯 |  | 3 | 363 | G41 | 0 | 埋込長円形 | 1 | FHF32(高出力) | 0 | 0 | 0 | 0 | 0 | 0 | 0 | 48 | 1 | 1 | 52.272 | 1868.2013 | 5.2272
| 本館 | 3階 | 身障者便所 | 従量電灯 |  | 3 | 363 | BL36 | 0 | ミラー灯 | 1 | FPL36 | 0 | 0 | 0 | 0 | 0 | 0 | 0 | 44 | 1 | 1 | 47.916 | 1712.5178 | 4.7916
| 本館 | 3階 | 会議室4 | 従量電灯 |  | 5 | 250 | B42 | 0 | 埋込コンフォート | 2 | FHF32(高出力) | 0 | 0 | 0 | 0 | 0 | 0 | 0 | 48 | 6 | 12 | 720 | 25732.8 | 72
| 本館 | 3階 | 会議室4 | 従量電灯 |  | 24 | 365 | XL | 0 | 埋込専用型非常灯 | 1 | JE50 | 0 | 0 | 0 | 0 | 0 | 0 | 電源別置 | 4 | 1 | 1 | 35.04 | 1252.3296 | 3.504
| 本館 | 3階 | 栄養指導室 | 従量電灯 |  | 5 | 300 | B42 | 0 | 埋込コンフォート | 2 | FHF32(高出力) | 0 | 0 | 0 | 0 | 0 | 0 | 0 | 48 | 12 | 24 | 1728 | 61758.72 | 172.8
| 本館 | 3階 | 栄養指導室 | 従量電灯 |  | 5 | 300 | K41 | 0 | 黒板灯(埋込) | 1 | FHF32(高出力) | 0 | 0 | 0 | 0 | 0 | 0 | 0 | 48 | 2 | 2 | 144 | 5146.56 | 14.4
| 本館 | 3階 | 栄養指導室 | 従量電灯 |  | 5 | 300 | XT | 0 | 点滅装置 | 0 | - | 0 | 0 | 0 | 0 | 0 | 0 | 0 | 0 | 1 | 0 | 0 | 0 | 0
| 本館 | 3階 | 栄養指導室 | 従量電灯 |  | 24 | 365 | XL | 0 | 埋込専用型非常灯 | 1 | JE50 | 0 | 0 | 0 | 0 | 0 | 0 | 電源別置 | 4 | 2 | 2 | 70.08 | 2504.6592 | 7.008
| 本館 | 3階 | ロッカー室 | 従量電灯 |  | 7 | 300 | B41 | 0 | 埋込コンフォート | 1 | FHF32(高出力) | 0 | 0 | 0 | 0 | 0 | 0 | 0 | 48 | 2 | 2 | 201.6 | 7205.184 | 20.16
| 本館 | 3階 | 準備室 | 従量電灯 |  | 1 | 300 | B42 | 0 | 埋込コンフォート | 2 | FHF32(高出力) | 0 | 0 | 0 | 0 | 0 | 0 | 0 | 48 | 2 | 4 | 57.6 | 2058.624 | 5.76
| 本館 | 3階 | 準備室 | 従量電灯 |  | 1 | 300 | DL13 | 0 | ダウンライト | 1 | FDL13 | 0 | 0 | 0 | 0 | 0 | 0 | 0 | 18 | 1 | 1 | 5.4 | 192.996 | 0.54
| 本館 | 3階 | 栄養実習室 | 従量電灯 |  | 5 | 300 | B42 | 0 | 埋込コンフォート | 2 | FHF32(高出力) | 0 | 0 | 0 | 0 | 0 | 0 | 0 | 48 | 25 | 50 | 3600 | 128664 | 360
| 本館 | 3階 | 栄養実習室 | 従量電灯 |  | 5 | 300 | K41 | 0 | 黒板灯(埋込) | 1 | FHF32(高出力) | 0 | 0 | 0 | 0 | 0 | 0 | 0 | 48 | 2 | 2 | 144 | 5146.56 | 14.4
| 本館 | 3階 | 栄養実習室 | 従量電灯 |  | 24 | 365 | XL | 0 | 埋込専用型非常灯 | 1 | JE50 | 0 | 0 | 0 | 0 | 0 | 0 | 電源別置 | 4 | 4 | 4 | 140.16 | 5009.3184 | 14.016
| 本館 | 3階 | 栄養実習室 | 従量電灯 |  | 5 | 300 | XT | 0 | 点滅装置 | 0 | - | 0 | 0 | 0 | 0 | 0 | 0 | 0 | 0 | 1 | 0 | 0 | 0 | 0
| 本館 | 3階 | 栄養実習室 | 従量電灯 |  | 24 | 365 | XU8-1 | 0 | B級BL形 誘導灯 | 1 | CF220 | 0 | 0 | 0 | 避難口/点滅型 | 0 | 片面 | 0 | 8.3 | 1 | 1 | 72.708 | 2598.5839 | 7.2708
| 本館 | 3階 | 栄養実習室 | 従量電灯 |  | 24 | 365 | XU8-2 | 0 | 0 | 1 | - | 0 | 0 | 0 | 0 | 0 | 0 | 0 | 0 | 1 | 1 | 0 | 0 | 0
| 本館 | 3階 | 栄養実習室 | 従量電灯 |  | 24 | 365 | XS5-1 | 0 | B級BL形 誘導灯 | 1 | FL20 | 0 | 0 | 0 | 避難口 | 0 | 片面 | 0 | 28 | 1 | 1 | 245.28 | 8766.3072 | 24.528
| 本館 | 3階 | 栄養実習室 | 従量電灯 |  | 24 | 365 | XS5-2 | 0 | 0 | 1 | - | 0 | 0 | 0 | 0 | 0 | 0 | 0 | 0 | 1 | 1 | 0 | 0 | 0
| 本館 | 3階 | ボランティア控室 | 従量電灯 |  | 1 | 300 | B42 | 0 | 埋込コンフォート | 2 | FHF32(高出力) | 0 | 0 | 0 | 0 | 0 | 0 | 0 | 48 | 4 | 8 | 115.2 | 4117.248 | 11.52
| 本館 | 3階 | ボランティア控室 | 従量電灯 |  | 24 | 365 | XL | 0 | 埋込専用型非常灯 | 1 | JE50 | 0 | 0 | 0 | 0 | 0 | 0 | 電源別置 | 4 | 1 | 1 | 35.04 | 1252.3296 | 3.504
| 本館 | 3階 | 倉庫2 | 従量電灯 |  | 1 | 12 | B41 | 0 | 埋込コンフォート | 1 | FHF32(高出力) | 0 | 0 | 0 | 0 | 0 | 0 | 0 | 48 | 2 | 2 | 1.152 | 41.1725 | 0.1152
| 本館 | 3階 | 空調機械室 | 従量電灯 |  | 1 | 12 | A41 | 0 | トラフ形ベースライト | 1 | FHF32(高出力) | 0 | 0 | 0 | 0 | 0 | 0 | 0 | 48 | 6 | 6 | 3.456 | 123.5174 | 0.3456
| 本館 | 3階 | パントリー | 従量電灯 |  | 1 | 12 | B42 | 0 | 埋込コンフォート | 2 | FHF32(高出力) | 0 | 0 | 0 | 0 | 0 | 0 | 0 | 48 | 1 | 2 | 1.152 | 41.1725 | 0.1152
| 本館 | 3階 | パントリー | 従量電灯 |  | 24 | 365 | XL | 0 | 埋込専用型非常灯 | 1 | JE50 | 0 | 0 | 0 | 0 | 0 | 0 | 電源別置 | 4 | 1 | 1 | 35.04 | 1252.3296 | 3.504
| 本館 | 3階 | パントリー | 従量電灯 |  | 1 | 12 | BL20 | 0 | 流し元灯 | 1 | FL20 | 0 | 0 | 0 | 0 | 0 | 0 | 0 | 28 | 1 | 1 | 0.336 | 12.0086 | 0.0336
| 本館 | 3階 | パントリー倉庫 | 従量電灯 |  | 1 | 12 | B42 | 0 | 埋込コンフォート | 2 | FHF32(高出力) | 0 | 0 | 0 | 0 | 0 | 0 | 0 | 48 | 1 | 2 | 1.152 | 41.1725 | 0.1152
| 本館 | 3階 | A階段 | 従量電灯 |  | 13 | 363 | XK2 | 0 | 階段通路誘導灯 | 1 | FHF32(高出力) | 0 | 0 | 0 | 0 | 0 | 0 | 0 | 48 | 2 | 2 | 453.024 | 16191.0778 | 45.3024
| 本館 | 3階 | A階段 | 従量電灯 |  | 13 | 363 | DL27 | 0 | ダウンライト | 1 | FDL27 | 0 | 0 | 0 | 0 | 0 | 0 | 0 | 34 | 1 | 1 | 160.446 | 5734.34 | 16.0446
| 本館 | 3階 | ホール・廊下 | 従量電灯 |  | 13 | 363 | R1 | 0 | スクエアベースライト | 3 | FPL36 | 0 | 0 | 0 | 0 | 0 | 0 | 0 | 44 | 22 | 66 | 13703.976 | 489780.1022 | 1370.3976
| 本館 | 3階 | ホール・廊下 | 従量電灯 |  | 24 | 365 | XL | 0 | 埋込専用型非常灯 | 1 | JE50 | 0 | 0 | 0 | 0 | 0 | 0 | 電源別置 | 4 | 8 | 8 | 280.32 | 10018.6368 | 28.032
| 本館 | 3階 | ホール・廊下 | 従量電灯 |  | 13 | 363 | XT | 0 | 点滅装置 | 0 | - | 0 | 0 | 0 | 0 | 0 | 0 | 0 | 0 | 1 | 0 | 0 | 0 | 0
| 本館 | 3階 | ホール・廊下 | 従量電灯 |  | 24 | 365 | XS5-1 | 0 | B級BL形 誘導灯 | 1 | FL20 | 0 | 0 | 0 | 避難口 | 0 | 片面 | 0 | 28 | 1 | 1 | 245.28 | 8766.3072 | 24.528
| 本館 | 3階 | ホール・廊下 | 従量電灯 |  | 24 | 365 | XS5-2 | 0 | 0 | 1 | - | 0 | 0 | 0 | 0 | 0 | 0 | 0 | 0 | 1 | 1 | 0 | 0 | 0
| 本館 | 3階 | ホール・廊下 | 従量電灯 |  | 24 | 365 | XS1-1 | 0 | C級 誘導灯 | 1 | FL10 | 0 | 0 | 0 | 通路 | 0 | 片面 | 0 | 13 | 2 | 2 | 227.76 | 8140.1424 | 22.776
| 本館 | 3階 | ホール・廊下 | 従量電灯 |  | 24 | 365 | XS1-2 | 0 | 0 | 1 | - | 0 | 0 | 0 | 0 | 0 | 0 | 0 | 0 | 2 | 2 | 0 | 0 | 0
| 本館 | 3階 | ホール・廊下 | 従量電灯 |  | 24 | 365 | XU2-1 | 0 | B級BL形 誘導灯 | 2 | CF220 | 0 | 0 | 0 | 避難口/誘導音付点滅型 | 0 | 0 | 0 | 8.3 | 1 | 2 | 145.416 | 5197.1678 | 14.5416
| 本館 | 3階 | ホール・廊下 | 従量電灯 |  | 24 | 365 | XU2-2 | 0 | 0 | 1 | - | 0 | 0 | 0 | 0 | 0 | 0 | 0 | 0 | 1 | 1 | 0 | 0 | 0
| 本館 | 3階 | ホール・廊下 | 従量電灯 |  | 24 | 365 | XU4-1 | 0 | B級BL形 誘導灯 | 2 | CF220 | 0 | 0 | 0 | 避難口 | 0 | 両面 | 0 | 8.3 | 1 | 2 | 145.416 | 5197.1678 | 14.5416
| 本館 | 3階 | ホール・廊下 | 従量電灯 |  | 24 | 365 | XU4-2 | 0 | 0 | 1 | - | 0 | 0 | 0 | 0 | 0 | 0 | 0 | 0 | 1 | 1 | 0 | 0 | 0
| 本館 | 3階 | ホール・廊下 | 従量電灯 |  | 13 | 363 | DL18 | 0 | ダウンライト | 1 | FDL18 | 0 | 0 | 0 | 0 | 0 | 0 | 0 | 26 | 1 | 1 | 122.694 | 4385.0836 | 12.2694
| 本館 | 3階 | 吹抜 | 従量電灯 |  | 13 | 363 | DL70 | 0 | ダウンライト | 1 | CDM-TD70 | 0 | 0 | 0 | 0 | 0 | 0 | 0 | 95 | 11 | 11 | 4931.355 | 176246.6277 | 493.1355
| 本館 | 3階 | 吹抜 | 従量電灯 |  | 13 | 363 | XDL70-1 | 0 | ダウンライト | 1 | CDM-TD70 | 0 | 0 | 0 | 0 | 0 | 0 | 0 | 95 | 1 | 1 | 448.305 | 16022.4207 | 44.8305
| 本館 | 3階 | 吹抜 | 従量電灯 |  | 24 | 365 | XDL70-2 | 0 | 新規設置非常灯 | 0 | - | 0 | 0 | 0 | 0 | 0 | 0 | 電源別置 | 0 | 1 | 0 | 0 | 0 | 0
| 本館 | 3階 | 空調機械室2 | 従量電灯 |  | 1 | 12 | A41 | 0 | トラフ形ベースライト | 1 | FHF32(高出力) | 0 | 0 | 0 | 0 | 0 | 0 | 0 | 48 | 3 | 3 | 1.728 | 61.7587 | 0.1728
| 本館 | 3階 | 空調機械室3 | 従量電灯 |  | 1 | 12 | A41 | 0 | トラフ形ベースライト | 1 | FHF32(高出力) | 0 | 0 | 0 | 0 | 0 | 0 | 0 | 48 | 3 | 3 | 1.728 | 61.7587 | 0.1728
| 本館 | 3階 | 調整室 | 従量電灯 |  | 1 | 12 | D42 | 0 | 埋込コンフォート | 2 | FHF32(高出力) | 0 | 0 | 0 | 0 | 0 | 0 | 0 | 48 | 3 | 6 | 3.456 | 123.5174 | 0.3456
| 本館 | 3階 | 調整室 | 従量電灯 |  | 1 | 12 | DL13 | 0 | ダウンライト | 1 | FDL13 | 0 | 0 | 0 | 0 | 0 | 0 | 0 | 18 | 4 | 4 | 0.864 | 30.8794 | 0.0864
| 本館 | 3階 | 調整室 | 従量電灯 |  | 24 | 365 | XL | 0 | 埋込専用型非常灯 | 1 | JE50 | 0 | 0 | 0 | 0 | 0 | 0 | 電源別置 | 4 | 1 | 1 | 35.04 | 1252.3296 | 3.504
| 本館 | 3階 | B階段室 | 従量電灯 |  | 13 | 363 | XDL27 | 0 | 階段通路誘導灯 | 1 | FDL27 | 0 | 0 | 0 | 0 | 0 | 0 | 0 | 34 | 2 | 2 | 320.892 | 11468.6801 | 32.0892
| 本館 | 3階 | B階段室 | 従量電灯 |  | 13 | 363 | DL27 | 0 | ダウンライト | 1 | FDL27 | 0 | 0 | 0 | 0 | 0 | 0 | 0 | 34 | 1 | 1 | 160.446 | 5734.34 | 16.0446
| 本館 | 3階 | B階段室 | 従量電灯 |  | 13 | 363 | DL70 | 0 | ダウンライト | 1 | CDM-TD70 | 0 | 0 | 0 | 0 | 0 | 0 | 0 | 95 | 4 | 4 | 1793.22 | 64089.6828 | 179.322
| 本館 | 3階 | B階段室 | 従量電灯 |  | 13 | 363 | XK1 | 0 | 階段通路誘導灯 | 1 | FPL36 | 0 | 0 | 0 | 0 | 0 | 0 | 0 | 44 | 2 | 2 | 415.272 | 14841.8213 | 41.5272
| 本館 | 3階 | B階段室 | 従量電灯 |  | 24 | 365 | XK4 | 0 | 階段通路誘導灯 | 1 | FHF32(高出力) | 0 | 0 | 0 | 0 | 0 | 0 | 0 | 48 | 1 | 1 | 420.48 | 15027.9552 | 42.048
| 本館 | 3階 | 屋外機器置場 | 従量電灯 |  | 1 | 1 | BL1 | 0 | シーリングライト | 1 | FDL13 | 0 | 0 | 0 | 0 | 0 | 0 | 0 | 18 | 2 | 2 | 0.036 | 1.2866 | 0.0036
| 本館 | 1階 | キャノピー | 従量電灯 |  | 1 | 1 | DL27-1wp | 0 | ダウンライト | 1 | FDL27 | 0 | 0 | 0 | 防湿型 | 0 | 0 | 0 | 34 | 34 | 34 | 1.156 | 41.3154 | 0.1156
【現調】 | 115_北野一般廃棄物最終処分場（管理棟） |  |  |  |  | ＣＯ２排出係数 |  |  | 0.1 | 電気料金単価 | 35.74 | 北野一般廃棄物最終処分場と複合
[8 empty] | 既存照明 情報 | [14 empty] | 既存 照明 ベースライン (kWh) | 既存 照明 電気 料金 (円) | 既存 照明 CO2 排出量 (kg-co2)
| 建物名 | 階数 | 部屋名 | 契約種別 | 備考 | 点灯時間 | 稼働日数 | 器具記号 |  | 器具種類 | 灯数 | ランプ種別 | 口金 | 器具寸法 | 品番 | 器具仕様詳細① | 器具仕様詳細② | 器具仕様詳細③ | 非常灯 | 消費電力 | 器具台数 | ランプ本数
[6 empty] | /日 | /年 | [12 empty] | W/本 | 台 | 本
| 北野一般廃棄物最終処分場（管理棟） | 1F | 事務所 | 従量電灯 |  | 1 | 24 | V32H | 0 | 逆富士ベースライト | 2 | FHF32(高出力) | 0 | 200×1250 | FSA42001FVPH9-RVV | 0 | 0 | 0 | 0 | 48 | 5 | 10 | 11.52 | 411.7248 | 1.152
| 北野一般廃棄物最終処分場（管理棟） | 1F | 物入 | 従量電灯 |  | 1 | 12 | V32H | 0 | 逆富士ベースライト | 2 | FHF32(高出力) | 0 | 200×1250 | FSA42001FVPH9-RVV | 0 | 0 | 0 | 0 | 48 | 1 | 2 | 1.152 | 41.1725 | 0.1152
| 北野一般廃棄物最終処分場（管理棟） | 1F | 多目的WC | 従量電灯 |  | 1 | 24 | DL32 | 0 | ダウンライト | 1 | FHT32 | 0 | Φ150 | 0 | 0 | 0 | 0 | 0 | 35 | 1 | 1 | 0.84 | 30.0216 | 0.084
| 北野一般廃棄物最終処分場（管理棟） | 1F | 男女WC-1 | 従量電灯 |  | 1 | 24 | DL32 | 0 | ダウンライト | 1 | FHT32 | 0 | Φ150 | 0 | 0 | 0 | 0 | 0 | 35 | 1 | 1 | 0.84 | 30.0216 | 0.084
| 北野一般廃棄物最終処分場（管理棟） | 1F | 男女WC-2 | 従量電灯 |  | 1 | 24 | DL32 | 0 | ダウンライト | 1 | FHT32 | 0 | Φ150 | 0 | 0 | 0 | 0 | 0 | 35 | 1 | 1 | 0.84 | 30.0216 | 0.084
| 北野一般廃棄物最終処分場（管理棟） | 屋外 | 屋外トイレ | 従量電灯 |  | 1 | 24 | BR60 | 0 | ブラケット | 1 | IL60 | 0 | 300×250×70 | 0 | 0 | 0 | デザイン器具 | 0 | 54 | 1 | 1 | 1.296 | 46.319 | 0.1296
【現調】 | 116_航空公園大気汚染測定局 |  |  |  |  | ＣＯ２排出係数 |  |  | 0.421 | 電気料金単価 | 35.74 | 東電標準500kW未満(公園と複合、プラン不明)
[8 empty] | 既存照明 情報 | [14 empty] | 既存 照明 ベースライン (kWh) | 既存 照明 電気 料金 (円) | 既存 照明 CO2 排出量 (kg-co2)
| 建物名 | 階数 | 部屋名 | 契約種別 | 備考 | 点灯時間 | 稼働日数 | 器具記号 |  | 器具種類 | 灯数 | ランプ種別 | 口金 | 器具寸法 | 品番 | 器具仕様詳細① | 器具仕様詳細② | 器具仕様詳細③ | 非常灯 | 消費電力 | 器具台数 | ランプ本数
[6 empty] | /日 | /年 | [12 empty] | W/本 | 台 | 本
| - | 1F | 測定室 | 従量電灯 |  | 1 | 24 | V42 | 0 | 逆富士ベースライト | 2 | FLR40 | 0 | 0 | 0 | 0 | 0 | 0 | 0 | 47 | 2 | 4 | 4.512 | 161.2589 | 1.8996
【現調】 | 117_中富大気汚染測定局 |  |  |  |  | ＣＯ２排出係数 |  |  | 0.1 | 電気料金単価 | 35.74
[8 empty] | 既存照明 情報 | [14 empty] | 既存 照明 ベースライン (kWh) | 既存 照明 電気 料金 (円) | 既存 照明 CO2 排出量 (kg-co2)
| 建物名 | 階数 | 部屋名 | 契約種別 | 備考 | 点灯時間 | 稼働日数 | 器具記号 |  | 器具種類 | 灯数 | ランプ種別 | 口金 | 器具寸法 | 品番 | 器具仕様詳細① | 器具仕様詳細② | 器具仕様詳細③ | 非常灯 | 消費電力 | 器具台数 | ランプ本数
[6 empty] | /日 | /年 | [12 empty] | W/本 | 台 | 本
| - | - | 測定室 | 従量電灯 |  | 1 | 53 | J41 | 0 | 直付下面開放 | 1 | FLR40 | 0 | 100×1300 | 0 | 0 | 0 | 0 | 0 | 47 | 1 | 1 | 2.491 | 89.0283 | 0.2491
【図面】 | 118_東所沢大気汚染測定局 |  |  |  |  | ＣＯ２排出係数 |  |  | 0.1 | 電気料金単価 | 35.74
[8 empty] | 既存照明 情報 | [14 empty] | 既存 照明 ベースライン (kWh) | 既存 照明 電気 料金 (円) | 既存 照明 CO2 排出量 (kg-co2)
| 建物名 | 階数 | 部屋名 | 契約種別 | 備考 | 点灯時間 | 稼働日数 | 器具記号 |  | 器具種類 | 灯数 | ランプ種別 | 口金 | 器具寸法 | 品番 | 器具仕様詳細① | 器具仕様詳細② | 器具仕様詳細③ | 非常灯 | 消費電力 | 器具台数 | ランプ本数
[6 empty] | /日 | /年 | [12 empty] | W/本 | 台 | 本
|  | 1階 | 測定室 | 従量電灯 |  | 1 | 52 | A | 0 | 逆富士ベースライト | 2 | FL40 | 0 | 0 | 0 | 0 | 0 | 0 | 0 | 47 | 3 | 6 | 14.664 | 524.0914 | 1.4664
|  | 1階 | 軒下 | 従量電灯 |  | 1 | 52 | B | 0 | ブラケット灯 | 1 | FL20 | 0 | 0 | 0 | 防湿・防雨型 | 0 | 0 | 0 | 28 | 1 | 1 | 1.456 | 52.0374 | 0.1456
【図面】 | 119_北野大気汚染測定局 |  |  |  |  | ＣＯ２排出係数 |  |  | 0.1 | 電気料金単価 | 35.74
[8 empty] | 既存照明 情報 | [14 empty] | 既存 照明 ベースライン (kWh) | 既存 照明 電気 料金 (円) | 既存 照明 CO2 排出量 (kg-co2)
| 建物名 | 階数 | 部屋名 | 契約種別 | 備考 | 点灯時間 | 稼働日数 | 器具記号 |  | 器具種類 | 灯数 | ランプ種別 | 口金 | 器具寸法 | 品番 | 器具仕様詳細① | 器具仕様詳細② | 器具仕様詳細③ | 非常灯 | 消費電力 | 器具台数 | ランプ本数
[6 empty] | /日 | /年 | [12 empty] | W/本 | 台 | 本
|  | 外 | 部屋 | 従量電灯 |  | 12 | 365 | C-1 | 0 | 庭園灯 | 1 | IL60 | 0 | 0 | 0 | 0 | 0 | 0 | 0 | 54 | 1 | 1 | 236.52 | 8453.2248 | 23.652
|  | 外 | 部屋 | 従量電灯 |  | 1 | 52 | C-2 | 0 | ランプ | 1 | - | 0 | 0 | 0 | 0 | 0 | 0 | 0 | 0 | 1 | 1 | 0 | 0 | 0
|  | 外 | 部屋 | 従量電灯 |  | 12 | 365 | D-1 | 0 | 庭園灯 | 1 | IL60 | 0 | 0 | 0 | 0 | 0 | 0 | 0 | 54 | 1 | 1 | 236.52 | 8453.2248 | 23.652
|  | 外 | 部屋 | 従量電灯 |  | 1 | 52 | C-2 | 0 | ランプ | 1 | - | 0 | 0 | 0 | 0 | 0 | 0 | 0 | 0 | 1 | 1 | 0 | 0 | 0
|  | 1階 | 部屋 | 従量電灯 |  | 1 | 52 | A | 0 | トラフ形ベースライト | 1 | FL40 | 0 | 0 | 0 | 0 | 0 | 0 | 0 | 47 | 8 | 8 | 19.552 | 698.7885 | 1.9552
|  | 1階 | 部屋 | 従量電灯 |  | 1 | 52 | B | 0 | シーリングライト | 1 | EFD15 | 0 | 0 | 0 | 0 | 0 | 0 | 0 | 12 | 2 | 2 | 1.248 | 44.6035 | 0.1248
【現調】 | 120_和ケ原大気汚染測定局 |  |  |  |  | ＣＯ２排出係数 |  |  | 0.1 | 電気料金単価 | 35.74
[8 empty] | 既存照明 情報 | [14 empty] | 既存 照明 ベースライン (kWh) | 既存 照明 電気 料金 (円) | 既存 照明 CO2 排出量 (kg-co2)
| 建物名 | 階数 | 部屋名 | 契約種別 | 備考 | 点灯時間 | 稼働日数 | 器具記号 |  | 器具種類 | 灯数 | ランプ種別 | 口金 | 器具寸法 | 品番 | 器具仕様詳細① | 器具仕様詳細② | 器具仕様詳細③ | 非常灯 | 消費電力 | 器具台数 | ランプ本数
[6 empty] | /日 | /年 | [12 empty] | W/本 | 台 | 本
| - | - | 測定室 | 従量電灯 |  | 1 | 53 | KT42 | 0 | 笠付トラフ形ベースライト | 2 | FLR40 | 0 | 0 | 0 | 0 | 0 | 0 | 0 | 47 | 2 | 4 | 9.964 | 356.1134 | 0.9964
【図面】 | 121_生活環境課用倉庫 |  |  |  |  | ＣＯ２排出係数 |  |  | 0.1 | 電気料金単価 | 35.74 | 市役所分室と複合
[8 empty] | 既存照明 情報 | [14 empty] | 既存 照明 ベースライン (kWh) | 既存 照明 電気 料金 (円) | 既存 照明 CO2 排出量 (kg-co2)
| 建物名 | 階数 | 部屋名 | 契約種別 | 備考 | 点灯時間 | 稼働日数 | 器具記号 |  | 器具種類 | 灯数 | ランプ種別 | 口金 | 器具寸法 | 品番 | 器具仕様詳細① | 器具仕様詳細② | 器具仕様詳細③ | 非常灯 | 消費電力 | 器具台数 | ランプ本数
[6 empty] | /日 | /年 | [12 empty] | W/本 | 台 | 本
|  | - | 倉庫 | 従量電灯 |  | 1 | 12 | A | 0 | 逆富士ベースライト | 1 | FHF32 | 0 | 0 | 0 | 0 | 0 | 0 | 0 | 36 | 3 | 3 | 1.296 | 46.319 | 0.1296
|  | - | 倉庫 | 従量電灯 |  | 1 | 12 | B | 0 | 防湿防雨型器具 | 1 | FHF16(高出力) | 0 | 0 | 0 | 防湿・防雨型 | 0 | 0 | 0 | 27 | 1 | 1 | 0.324 | 11.5798 | 0.0324
|  | - | 倉庫 | - |  | - | - | A-1 | 0 | ガード | 0 | - | 0 | 0 | 0 | 0 | 0 | 0 | 0 | 0 | 3 | 0 | 0 | 0 | 0
【現調】 | 122_リサイクルふれあい館 |  |  |  |  | ＣＯ２排出係数 |  |  | 0.1 | 電気料金単価 | 35.74 | 東部クリーンセンターと同一契約
[8 empty] | 既存照明 情報 | [14 empty] | 既存 照明 ベースライン (kWh) | 既存 照明 電気 料金 (円) | 既存 照明 CO2 排出量 (kg-co2)
| 建物名 | 階数 | 部屋名 | 契約種別 | 備考 | 点灯時間 | 稼働日数 | 器具記号 |  | 器具種類 | 灯数 | ランプ種別 | 口金 | 器具寸法 | 品番 | 器具仕様詳細① | 器具仕様詳細② | 器具仕様詳細③ | 非常灯 | 消費電力 | 器具台数 | ランプ本数
[6 empty] | /日 | /年 | [12 empty] | W/本 | 台 | 本
| リサイクル館 | 1F | 風除室 | 従量電灯 |  | 9 | 292 | K1 | 0 | ダウンライト | 1 | FDL27 | 0 | Φ150 | 0 | 0 | 0 | 0 | 0 | 34 | 6 | 6 | 536.112 | 19160.6429 | 53.6112
| リサイクル館 | 1F | 風除室 | 従量電灯 |  | 24 | 365 | F1 | 0 | 埋込専用型非常灯 | 1 | JE30 | 0 | Φ100 | 0 | 0 | 0 | 0 | 電池内蔵 | 3.8 | 1 | 1 | 33.288 | 1189.7131 | 3.3288
| リサイクル館 | 1F | リサイクル物語の広場 | 従量電灯 |  | 9 | 292 | C1 | 0 | 笠付トラフ形ベースライト | 2 | FHF32 | 0 | 0 | 0 | 0 | 0 | 0 | 0 | 36 | 34 | 68 | 6433.344 | 229927.7146 | 643.3344
| リサイクル館 | 1F | リサイクル物語の広場 | 従量電灯 |  | 9 | 292 | C2 | 0 | 笠付トラフ形ベースライト | 2 | FHF32 | 0 | 0 | 0 | 0 | 0 | 0 | 電池内蔵 | 36 | 2 | 4 | 378.432 | 13525.1597 | 37.8432
| リサイクル館 | 1F | 展示スペース | 従量電灯 |  | 9 | 292 | C1 | 0 | 笠付トラフ形ベースライト | 2 | FHF32 | 0 | 0 | 0 | 0 | 0 | 0 | 0 | 36 | 77 | 154 | 14569.632 | 520718.6477 | 1456.9632
| リサイクル館 | 1F | 展示スペース | 従量電灯 |  | 9 | 292 | C2 | 0 | 笠付トラフ形ベースライト | 2 | FHF32 | 0 | 0 | 0 | 0 | 0 | 0 | 電池内蔵 | 36 | 9 | 18 | 1702.944 | 60863.2186 | 170.2944
| リサイクル館 | 1F | 展示スペース | 従量電灯 |  | 9 | 292 | Q1 | 0 | スポットライト | 1 | JDR100 | 0 | 0 | 0 | 照射方向可動型 | 配線ダクト取付 | 0 | 0 | 57 | 39 | 39 | 5842.044 | 208794.6526 | 584.2044
| リサイクル館 | 1F | 展示スペース | 従量電灯 | 壁付 | 9 | 292 | R1 | 0 | ブラケット灯 | 1 | FDL27 | 0 | □300 | 0 | 0 | 0 | 角形カバー付 | 0 | 34 | 6 | 6 | 536.112 | 19160.6429 | 53.6112
| リサイクル館 | 1F | 展示スペース | 従量電灯 | 未調査の為図面から想定して反映 | 9 | 292 | Y3 | 0 | 逆富士ベースライト | 2 | FHF32 | 0 | W200 | 0 | 0 | 0 | 0 | 0 | 36 | 1 | 2 | 189.216 | 6762.5798 | 18.9216
| リサイクル館 | 1F | 展示スペース | 従量電灯 |  | 24 | 365 | ⑰ | 0 | B級BH形 誘導灯 | 1 | LED4.1 | 0 | 吊L400 | 0 | 通路 | パイプ吊(椀形) | 両面 | 0 | 4.1 | [1] | [1] | 0 | 0 | 0
| リサイクル館 | 1F | 展示スペース | 従量電灯 |  | 24 | 365 | ⑱ | 0 | B級BL形 誘導灯 | 1 | CF200 | 0 | 吊L400 | 0 | 避難口 | パイプ吊(椀形)/誘導音付/点滅型 | 片面 | 0 | 5.9 | 1 | 1 | 51.684 | 1847.1862 | 5.1684
| リサイクル館 | 1F | 展示スペース | 従量電灯 |  | 24 | 365 | ⑲ | 0 | B級BL形 誘導灯 | 1 | LED2.7 | 0 | 吊L400 | 0 | 避難口 | パイプ吊(椀形) | 片面 | 0 | 2.7 | [1] | [1] | 0 | 0 | 0
| リサイクル館 | 1F | 展示スペース | 従量電灯 |  | 24 | 365 | ⑳ | 0 | B級BH形 誘導灯 | 1 | LED4.1 | 0 | 吊L500 | 0 | 通路 | パイプ吊(椀形) | 両面 | 0 | 4.1 | [1] | [1] | 0 | 0 | 0
| リサイクル館 | 1F | 展示スペース | 従量電灯 | 未調査の為図面から想定して反映 | 24 | 365 | ㉓ | 0 | B級BH形 誘導灯 | 2 | CF200 | 0 | 吊L400 | 0 | 通路 | パイプ吊 | 両面 | 0 | 5.9 | 1 | 2 | 103.368 | 3694.3723 | 10.3368
| リサイクル館 | 1F | 特高開閉所 | 従量電灯 |  | 1 | 12 | C1 | 0 | 笠付トラフ形ベースライト | 2 | FHF32 | 0 | 0 | 0 | 0 | 0 | 0 | 0 | 36 | 12 | 24 | 10.368 | 370.5523 | 1.0368
| リサイクル館 | 1F | 特高開閉所 | 従量電灯 |  | 1 | 12 | C2 | 0 | 笠付トラフ形ベースライト | 2 | FHF32 | 0 | 0 | 0 | 0 | 0 | 0 | 電池内蔵 | 36 | 3 | 6 | 2.592 | 92.6381 | 0.2592
| リサイクル館 | 1F | 機械室 | 従量電灯 | 壁付 | 1 | 12 | B1 | 0 | 片反射笠付トラフ形ベースライト | 1 | FHF32 | 0 | 0 | 0 | 0 | 0 | 0 | 0 | 36 | 1 | 1 | 0.432 | 15.4397 | 0.0432
| リサイクル館 | 1F | 機械室 | 従量電灯 |  | 1 | 12 | C1 | 0 | 笠付トラフ形ベースライト | 2 | FHF32 | 0 | 0 | 0 | 0 | 0 | 0 | 0 | 36 | 2 | 4 | 1.728 | 61.7587 | 0.1728
| リサイクル館 | 1F | 多機能トイレ | 従量電灯 |  | 3 | 292 | K1 | 0 | ダウンライト | 1 | FDL27 | 0 | Φ150 | 0 | 0 | 0 | 0 | 0 | 34 | 6 | 6 | 178.704 | 6386.881 | 17.8704
| リサイクル館 | 1F | 多機能トイレ | 従量電灯 |  | 24 | 365 | F1 | 0 | 埋込専用型非常灯 | 1 | JE30 | 0 | Φ100 | 0 | 0 | 0 | 0 | 電池内蔵 | 3.8 | 2 | 2 | 66.576 | 2379.4262 | 6.6576
| リサイクル館 | 1F | 多機能トイレ | 従量電灯 |  | 3 | 292 | h1' | 0 | 表示灯 | 1 | FL10 | 0 | 350×100×90 | 0 | 使用中 | 壁直付 | 白地赤文字 | 0 | 13 | 2 | 2 | 22.776 | 814.0142 | 2.2776
| リサイクル館 | 1F | 女子トイレ | 従量電灯 |  | 3 | 292 | K2 | 0 | ダウンライト | 1 | FDL13 | 0 | Φ150 | 0 | 0 | 0 | 0 | 0 | 18 | 4 | 4 | 63.072 | 2254.1933 | 6.3072
| リサイクル館 | 1F | 女子トイレ | 従量電灯 |  | 3 | 292 | G1 | 0 | ウォールライト | 1 | FHF32 | 0 | 150×1270 | 0 | 防水型 | 0 | 0 | 0 | 36 | 2 | 2 | 63.072 | 2254.1933 | 6.3072
| リサイクル館 | 1F | 女子トイレ | 従量電灯 |  | 3 | 292 | D1 | 0 | 埋込ベースライト | 1 | FHF32 | 0 | W150 | 0 | 0 | 0 | 0 | 0 | 36 | 1 | 1 | 31.536 | 1127.0966 | 3.1536
| リサイクル館 | 1F | 女子トイレ | 従量電灯 |  | 3 | 292 | K1 | 0 | ダウンライト | 1 | FDL27 | 0 | Φ150 | 0 | 0 | 0 | 0 | 0 | 34 | 2 | 2 | 59.568 | 2128.9603 | 5.9568
| リサイクル館 | 1F | 女子トイレ | 従量電灯 |  | 24 | 365 | F1 | 0 | 埋込専用型非常灯 | 1 | JE30 | 0 | Φ100 | 0 | 0 | 0 | 0 | 電池内蔵 | 3.8 | 1 | 1 | 33.288 | 1189.7131 | 3.3288
| リサイクル館 | 1F | 男子トイレ | 従量電灯 |  | 3 | 292 | K2 | 0 | ダウンライト | 1 | FDL13 | 0 | Φ150 | 0 | 0 | 0 | 0 | 0 | 18 | 2 | 2 | 31.536 | 1127.0966 | 3.1536
| リサイクル館 | 1F | 男子トイレ | 従量電灯 |  | 3 | 292 | G1 | 0 | ウォールライト | 1 | FHF32 | 0 | 150×1270 | 0 | 防水型 | 0 | 0 | 0 | 36 | 2 | 2 | 63.072 | 2254.1933 | 6.3072
| リサイクル館 | 1F | 男子トイレ | 従量電灯 |  | 3 | 292 | D1 | 0 | 埋込ベースライト | 1 | FHF32 | 0 | W150 | 0 | 0 | 0 | 0 | 0 | 36 | 2 | 2 | 63.072 | 2254.1933 | 6.3072
| リサイクル館 | 1F | 男子トイレ | 従量電灯 |  | 3 | 292 | K1 | 0 | ダウンライト | 1 | FDL27 | 0 | Φ150 | 0 | 0 | 0 | 0 | 0 | 34 | 2 | 2 | 59.568 | 2128.9603 | 5.9568
| リサイクル館 | 1F | 男子トイレ | 従量電灯 |  | 24 | 365 | F1 | 0 | 埋込専用型非常灯 | 1 | JE30 | 0 | Φ100 | 0 | 0 | 0 | 0 | 電池内蔵 | 3.8 | 1 | 1 | 33.288 | 1189.7131 | 3.3288
| リサイクル館 | 1F | エレベーター前 | 従量電灯 |  | 9 | 292 | T1 | 0 | ダウンシーリングライト | 1 | FHT32 | 0 | Φ160 | 0 | 0 | 0 | 0 | 0 | 35 | 2 | 2 | 183.96 | 6574.7304 | 18.396
| リサイクル館 | 1F | 倉庫 | 従量電灯 | 階段下 | 1 | 12 | Y1 | 0 | 逆富士ベースライト | 1 | FL20 | 0 | W120 | 0 | 0 | 0 | 0 | 0 | 28 | 1 | 1 | 0.336 | 12.0086 | 0.0336
| リサイクル館 | 1F | 荷台スペース | 従量電灯 |  | 1 | 292 | A1 | 0 | 直付下面開放 | 1 | FHF32 | 0 | W200 | 0 | 0 | 0 | 0 | 0 | 36 | 2 | 2 | 21.024 | 751.3978 | 2.1024
| リサイクル館 | 1F | 荷台スペース | 従量電灯 |  | 1 | 292 | A2 | 0 | 直付下面開放 | 1 | FHF32 | 0 | W200 | 0 | 0 | 0 | 0 | 電池内蔵 | 36 | 1 | 1 | 10.512 | 375.6989 | 1.0512
| リサイクル館 | 1F | 工匠再生の広場 | 従量電灯 |  | 9 | 292 | A1 | 0 | 直付下面開放 | 1 | FHF32 | 0 | W200 | 0 | 0 | 0 | 0 | 0 | 36 | 48 | 48 | 4541.184 | 162301.9162 | 454.1184
| リサイクル館 | 1F | 工匠再生の広場 | 従量電灯 |  | 9 | 292 | A2 | 0 | 直付下面開放 | 1 | FHF32 | 0 | W200 | 0 | 0 | 0 | 0 | 電池内蔵 | 36 | 4 | 4 | 378.432 | 13525.1597 | 37.8432
| リサイクル館 | 1F | 工匠再生の広場 | 従量電灯 |  | 24 | 365 | ㉑ | 0 | B級BH形 誘導灯 | 1 | LED4.1 | 0 | 吊L400 | 0 | 通路 | パイプ吊(椀形) | 両面 | 0 | 4.1 | [1] | [1] | 0 | 0 | 0
| リサイクル館 | 1F | 工匠再生の広場 | 従量電灯 |  | 24 | 365 | ㉒ | 0 | B級BL形 誘導灯 | 1 | CF200 | 0 | 480×260 | 0 | 避難口 | 壁直付/誘導音付/点滅型 | 片面 | 0 | 5.9 | 1 | 1 | 51.684 | 1847.1862 | 5.1684
| リサイクル館 | 1F | 外壁 | 従量電灯 | 壁付/未調査の為図面から想定して反映 | 4 | 292 | Z | 0 | ウォールライト | 1 | FL20 | 0 | 0 | 0 | 防湿・防雨型/SUS製 | 0 | 0 | 0 | 28 | 2 | 2 | 65.408 | 2337.6819 | 6.5408
| リサイクル館 | 1F | 外壁 | 従量電灯 | 壁付/未調査の為図面から想定して反映 | 4 | 292 | b1' | 0 | スポットライト | 1 | ﾋﾞｰﾑﾗﾝﾌﾟ100 | 0 | 0 | 0 | 防湿・防雨型/照射方向可動型 | フランジ式 | 0 | 0 | 100 | 1 | 1 | 116.8 | 4174.432 | 11.68
| リサイクル館 | 2F | 事務室 | 従量電灯 |  | 9 | 292 | E1 | 0 | 埋込ベースライト | 2 | FHF32 | 0 | W220 | 0 | 0 | 0 | 0 | 0 | 36 | 17 | 34 | 3216.672 | 114963.8573 | 321.6672
| リサイクル館 | 2F | 事務室 | 従量電灯 |  | 9 | 292 | E2 | 0 | 埋込ベースライト | 2 | FHF32 | 0 | W220 | 0 | 0 | 0 | 0 | 電池内蔵 | 36 | 2 | 4 | 378.432 | 13525.1597 | 37.8432
| リサイクル館 | 2F | 事務室 | 従量電灯 |  | 9 | 292 | E3-LED | 0 | 埋込ベースライト | 1 | LED25 | 0 | W220 | 0 | 0 | 0 | 0 | 電池内蔵 | 25 | [1] | [1] | 0 | 0 | 0
| リサイクル館 | 2F | 事務室 | 従量電灯 | 壁付/未調査の為図面から想定して反映 | 24 | 365 | ㉕ | 0 | B級BH形 誘導灯 | 1 | CF200 | 0 | 480×260 | 0 | 避難口 | 壁直付 | 片面 | 0 | 5.9 | 1 | 1 | 51.684 | 1847.1862 | 5.1684
| リサイクル館 | 2F | 学びの広場 | 従量電灯 |  | 9 | 292 | C1 | 0 | 笠付トラフ形ベースライト | 2 | FHF32 | 0 | 0 | 0 | 0 | 0 | 0 | 0 | 36 | 21 | 42 | 3973.536 | 142014.1766 | 397.3536
| リサイクル館 | 2F | 学びの広場 | 従量電灯 |  | 9 | 292 | C2 | 0 | 笠付トラフ形ベースライト | 2 | FHF32 | 0 | 0 | 0 | 0 | 0 | 0 | 電池内蔵 | 36 | 4 | 8 | 756.864 | 27050.3194 | 75.6864
| リサイクル館 | 2F | 学びの広場 | 従量電灯 |  | 9 | 292 | E1 | 0 | 埋込ベースライト | 2 | FHF32 | 0 | W220 | 0 | 0 | 0 | 0 | 0 | 36 | 4 | 8 | 756.864 | 27050.3194 | 75.6864
| リサイクル館 | 2F | 学びの広場 | 従量電灯 |  | 9 | 292 | Q1 | 0 | スポットライト | 1 | JDR100 | 0 | 0 | 0 | 照射方向可動型 | 配線ダクト取付 | 0 | 0 | 57 | 9 | 9 | 1348.164 | 48183.3814 | 134.8164
| リサイクル館 | 2F | 学びの広場 | 従量電灯 |  | 24 | 365 | ⑭ | 0 | B級BH形 誘導灯 | 2 | CF200 | 0 | 吊L500 | FA42127 | 避難口 | パイプ吊(椀形) | 両面 | 0 | 5.9 | 1 | 2 | 103.368 | 3694.3723 | 10.3368
| リサイクル館 | 2F | 階段部 | 従量電灯 |  | 9 | 292 | L1 | 0 | 高天井照明 | 1 | MF250 | 0 | 0 | 0 | 0 | 0 | 0 | 0 | 275 | 4 | 4 | 2890.8 | 103317.192 | 289.08
| リサイクル館 | 2F | リサイクル実験広場 | 従量電灯 |  | 9 | 292 | C1 | 0 | 笠付トラフ形ベースライト | 2 | FHF32 | 0 | 0 | 0 | 0 | 0 | 0 | 0 | 36 | 26 | 52 | 4919.616 | 175827.0758 | 491.9616
| リサイクル館 | 2F | リサイクル実験広場 | 従量電灯 |  | 9 | 292 | C2 | 0 | 笠付トラフ形ベースライト | 2 | FHF32 | 0 | 0 | 0 | 0 | 0 | 0 | 電池内蔵 | 36 | 4 | 8 | 756.864 | 27050.3194 | 75.6864
| リサイクル館 | 2F | リサイクル実験広場 | 従量電灯 |  | 9 | 292 | E1 | 0 | 埋込ベースライト | 2 | FHF32 | 0 | W220 | 0 | 0 | 0 | 0 | 0 | 36 | 4 | 8 | 756.864 | 27050.3194 | 75.6864
| リサイクル館 | 2F | リサイクル実験広場 | 従量電灯 | エレベーター前 | 9 | 292 | T1 | 0 | ダウンシーリングライト | 1 | FHT32 | 0 | Φ160 | 0 | 0 | 0 | 0 | 0 | 35 | 2 | 2 | 183.96 | 6574.7304 | 18.396
| リサイクル館 | 2F | リサイクル実験広場 | 従量電灯 |  | 9 | 292 | Q1 | 0 | スポットライト | 1 | JDR100 | 0 | 0 | 0 | 照射方向可動型 | 配線ダクト取付 | 0 | 0 | 57 | 9 | 9 | 1348.164 | 48183.3814 | 134.8164
| リサイクル館 | 2F | リサイクル実験広場 | 従量電灯 |  | 24 | 365 | ⑮ | 0 | B級BH形 誘導灯 | 1 | LED4.1 | 0 | 吊L500 | FA40322C | 通路 | パイプ吊(椀形) | 両面 | 0 | 4.1 | [1] | [1] | 0 | 0 | 0
| リサイクル館 | 2F | 廊下 | 従量電灯 | 未調査の為図面から想定して反映 | 9 | 292 | E1 | 0 | 埋込ベースライト | 2 | FHF32 | 0 | W220 | 0 | 0 | 0 | 0 | 0 | 36 | 2 | 4 | 378.432 | 13525.1597 | 37.8432
| リサイクル館 | 2F | 廊下 | 従量電灯 | 未調査の為図面から想定して反映 | 24 | 365 | F1 | 0 | 埋込専用型非常灯 | 1 | JE30 | 0 | Φ100 | 0 | 0 | 0 | 0 | 電池内蔵 | 3.8 | 1 | 1 | 33.288 | 1189.7131 | 3.3288
| リサイクル館 | 2F | 廊下 | 従量電灯 |  | 24 | 365 | ⑯ | 0 | B級BL形 誘導灯 | 1 | CF200 | 0 | 480×65 | FA21136 | 避難口 | 天井直付/誘導音付/点滅型 | 片面 | 0 | 5.9 | 1 | 1 | 51.684 | 1847.1862 | 5.1684
| リサイクル館 | 2F | プレイルーム | 従量電灯 |  | 9 | 292 | H1 | 0 | 埋込スクエア | 3 | FPL36 | 0 | □450 | 0 | 0 | 0 | 0 | 0 | 44 | 8 | 24 | 2775.168 | 99184.5043 | 277.5168
| リサイクル館 | 2F | プレイルーム | 従量電灯 |  | 24 | 365 | F1 | 0 | 埋込専用型非常灯 | 1 | JE30 | 0 | Φ100 | 0 | 0 | 0 | 0 | 電池内蔵 | 3.8 | 2 | 2 | 66.576 | 2379.4262 | 6.6576
| リサイクル館 | 2F | ベビールーム | 従量電灯 |  | 9 | 292 | D1 | 0 | 埋込ベースライト | 1 | FHF32 | 0 | W150 | 0 | 0 | 0 | 0 | 0 | 36 | 2 | 2 | 189.216 | 6762.5798 | 18.9216
| リサイクル館 | 2F | ベビールーム | 従量電灯 |  | 24 | 365 | F1 | 0 | 埋込専用型非常灯 | 1 | JE30 | 0 | Φ100 | 0 | 0 | 0 | 0 | 電池内蔵 | 3.8 | 1 | 1 | 33.288 | 1189.7131 | 3.3288
| リサイクル館 | 2F | 電気室 | 従量電灯 |  | 1 | 12 | C1 | 0 | 笠付トラフ形ベースライト | 2 | FHF32 | 0 | 0 | 0 | 0 | 0 | 0 | 0 | 36 | 4 | 8 | 3.456 | 123.5174 | 0.3456
| リサイクル館 | 2F | 電気室 | 従量電灯 |  | 1 | 12 | C2 | 0 | 笠付トラフ形ベースライト | 2 | FHF32 | 0 | 0 | 0 | 0 | 0 | 0 | 電池内蔵 | 36 | 1 | 2 | 0.864 | 30.8794 | 0.0864
| リサイクル館 | 2F | 倉庫 | 従量電灯 |  | 1 | 12 | Y3 | 0 | 逆富士ベースライト | 2 | FHF32 | 0 | W200 | 0 | 0 | 0 | 0 | 0 | 36 | 4 | 8 | 3.456 | 123.5174 | 0.3456
| リサイクル館 | 2F | 男子トイレ | 従量電灯 |  | 3 | 292 | K2 | 0 | ダウンライト | 1 | FDL13 | 0 | Φ150 | 0 | 0 | 0 | 0 | 0 | 18 | 2 | 2 | 31.536 | 1127.0966 | 3.1536
| リサイクル館 | 2F | 男子トイレ | 従量電灯 |  | 3 | 292 | G1 | 0 | ウォールライト | 1 | FHF32 | 0 | 150×1270 | 0 | 防水型 | 0 | 0 | 0 | 36 | 2 | 2 | 63.072 | 2254.1933 | 6.3072
| リサイクル館 | 2F | 男子トイレ | 従量電灯 |  | 3 | 292 | D1 | 0 | 埋込ベースライト | 1 | FHF32 | 0 | W150 | 0 | 0 | 0 | 0 | 0 | 36 | 2 | 2 | 63.072 | 2254.1933 | 6.3072
| リサイクル館 | 2F | 男子トイレ | 従量電灯 |  | 3 | 292 | K1 | 0 | ダウンライト | 1 | FDL27 | 0 | Φ150 | 0 | 0 | 0 | 0 | 0 | 34 | 1 | 1 | 29.784 | 1064.4802 | 2.9784
| リサイクル館 | 2F | 男子トイレ | 従量電灯 |  | 24 | 365 | F1 | 0 | 埋込専用型非常灯 | 1 | JE30 | 0 | Φ100 | 0 | 0 | 0 | 0 | 電池内蔵 | 3.8 | 1 | 1 | 33.288 | 1189.7131 | 3.3288
| リサイクル館 | 2F | 男子トイレ | 従量電灯 |  | 3 | 292 | Y2 | 0 | 逆富士ベースライト | 1 | FHF32 | 0 | W120 | 0 | 0 | 0 | 0 | 0 | 36 | 1 | 1 | 31.536 | 1127.0966 | 3.1536
| リサイクル館 | 2F | 女子トイレ | 従量電灯 |  | 3 | 292 | K2 | 0 | ダウンライト | 1 | FDL13 | 0 | Φ150 | 0 | 0 | 0 | 0 | 0 | 18 | 4 | 4 | 63.072 | 2254.1933 | 6.3072
| リサイクル館 | 2F | 女子トイレ | 従量電灯 |  | 3 | 292 | G1 | 0 | ウォールライト | 1 | FHF32 | 0 | 150×1270 | 0 | 防水型 | 0 | 0 | 0 | 36 | 2 | 2 | 63.072 | 2254.1933 | 6.3072
| リサイクル館 | 2F | 女子トイレ | 従量電灯 |  | 3 | 292 | D1 | 0 | 埋込ベースライト | 1 | FHF32 | 0 | W150 | 0 | 0 | 0 | 0 | 0 | 36 | 2 | 2 | 63.072 | 2254.1933 | 6.3072
| リサイクル館 | 2F | 女子トイレ | 従量電灯 |  | 3 | 292 | K1 | 0 | ダウンライト | 1 | FDL27 | 0 | Φ150 | 0 | 0 | 0 | 0 | 0 | 34 | 1 | 1 | 29.784 | 1064.4802 | 2.9784
| リサイクル館 | 2F | 女子トイレ | 従量電灯 |  | 24 | 365 | F1 | 0 | 埋込専用型非常灯 | 1 | JE30 | 0 | Φ100 | 0 | 0 | 0 | 0 | 電池内蔵 | 3.8 | 1 | 1 | 33.288 | 1189.7131 | 3.3288
| リサイクル館 | 2F | 女子トイレ | 従量電灯 |  | 3 | 292 | Y2 | 0 | 逆富士ベースライト | 1 | FHF32 | 0 | W120 | 0 | 0 | 0 | 0 | 0 | 36 | 1 | 1 | 31.536 | 1127.0966 | 3.1536
| リサイクル館 | 2F | 多機能トイレ | 従量電灯 |  | 3 | 292 | K1 | 0 | ダウンライト | 1 | FDL27 | 0 | Φ150 | 0 | 0 | 0 | 0 | 0 | 34 | 3 | 3 | 89.352 | 3193.4405 | 8.9352
| リサイクル館 | 2F | 多機能トイレ | 従量電灯 |  | 24 | 365 | F1 | 0 | 埋込専用型非常灯 | 1 | JE30 | 0 | Φ100 | 0 | 0 | 0 | 0 | 電池内蔵 | 3.8 | 1 | 1 | 33.288 | 1189.7131 | 3.3288
| リサイクル館 | 2F | 多機能トイレ | 従量電灯 |  | 3 | 292 | h1' | 0 | 表示灯 | 1 | FL10 | 0 | 350×100×90 | 0 | 使用中 | 壁直付 | 白地赤文字 | 0 | 13 | 1 | 1 | 11.388 | 407.0071 | 1.1388
| リサイクル館 | 2F | 小会議室 | 従量電灯 |  | 5 | 292 | E1 | 0 | 埋込ベースライト | 2 | FHF32 | 0 | W220 | 0 | 0 | 0 | 0 | 0 | 36 | 4 | 8 | 420.48 | 15027.9552 | 42.048
| リサイクル館 | 2F | 小会議室 | 従量電灯 |  | 24 | 365 | F1 | 0 | 埋込専用型非常灯 | 1 | JE30 | 0 | Φ100 | 0 | 0 | 0 | 0 | 電池内蔵 | 3.8 | 1 | 1 | 33.288 | 1189.7131 | 3.3288
| リサイクル館 | 2F | 小会議室 | 従量電灯 | 壁付 | 5 | 292 | B1 | 0 | 片反射笠付トラフ形ベースライト | 1 | FHF32 | 0 | 0 | 0 | 0 | 0 | 0 | 0 | 36 | 1 | 1 | 52.56 | 1878.4944 | 5.256
| リサイクル館 | 2F | リサイクル情報展示 | 従量電灯 |  | 9 | 292 | E1 | 0 | 埋込ベースライト | 2 | FHF32 | 0 | W220 | 0 | 0 | 0 | 0 | 0 | 36 | 13 | 26 | 2459.808 | 87913.5379 | 245.9808
| リサイクル館 | 2F | リサイクル情報展示 | 従量電灯 |  | 9 | 292 | C1 | 0 | 笠付トラフ形ベースライト | 2 | FHF32 | 0 | 0 | 0 | 0 | 0 | 0 | 0 | 36 | 1 | 2 | 189.216 | 6762.5798 | 18.9216
| リサイクル館 | 2F | リサイクル情報展示 | 従量電灯 |  | 9 | 292 | C2 | 0 | 笠付トラフ形ベースライト | 2 | FHF32 | 0 | 0 | 0 | 0 | 0 | 0 | 電池内蔵 | 36 | 1 | 2 | 189.216 | 6762.5798 | 18.9216
| リサイクル館 | 2F | リサイクル情報展示 | 従量電灯 |  | 24 | 365 | F1 | 0 | 埋込専用型非常灯 | 1 | JE30 | 0 | Φ100 | 0 | 0 | 0 | 0 | 電池内蔵 | 3.8 | 3 | 3 | 99.864 | 3569.1394 | 9.9864
| リサイクル館 | 2F | リサイクル情報展示 | 従量電灯 |  | 24 | 365 | ⑬ | 0 | B級BL形 誘導灯 | 1 | CF200 | 0 | 480×65 | FA21136 | 避難口 | 天井直付/誘導音付/点滅型 | 片面 | 0 | 5.9 | 1 | 1 | 51.684 | 1847.1862 | 5.1684
| リサイクル館 | 2F | 更衣室1 | 従量電灯 |  | 1 | 292 | D2 | 0 | 埋込ベースライト | 1 | FHF32 | 0 | W150 | 0 | 0 | 0 | 0 | 電池内蔵 | 36 | 1 | 1 | 10.512 | 375.6989 | 1.0512
| リサイクル館 | 2F | 更衣室2 | 従量電灯 |  | 1 | 292 | D2 | 0 | 埋込ベースライト | 1 | FHF32 | 0 | W150 | 0 | 0 | 0 | 0 | 電池内蔵 | 36 | 1 | 1 | 10.512 | 375.6989 | 1.0512
| リサイクル館 | 2F | 給湯室 | 従量電灯 |  | 1 | 292 | D1 | 0 | 埋込ベースライト | 1 | FHF32 | 0 | W150 | 0 | 0 | 0 | 0 | 0 | 36 | 2 | 2 | 21.024 | 751.3978 | 2.1024
| リサイクル館 | 2F | 渡り廊下 | 従量電灯 |  | 9 | 292 | K3 | 0 | ダウンライト | 1 | FHT32 | 0 | Φ150 | 0 | 0 | 0 | 0 | 0 | 35 | 20 | 20 | 1839.6 | 65747.304 | 183.96
| リサイクル館 | 2F | 渡り廊下 | 従量電灯 |  | 24 | 365 | F1 | 0 | 埋込専用型非常灯 | 1 | JE30 | 0 | Φ100 | 0 | 0 | 0 | 0 | 電池内蔵 | 3.8 | 9 | 9 | 299.592 | 10707.4181 | 29.9592
| リサイクル館 | 2F | 渡り廊下 | 従量電灯 |  | 24 | 365 | ① | 0 | B級BL形 誘導灯 | 1 | CF200 | 0 | 吊L200 | FA21117 | 避難口 | パイプ吊(椀形) | 片面 | 0 | 5.9 | 1 | 1 | 51.684 | 1847.1862 | 5.1684
| リサイクル館 | 2F | 渡り廊下 | 従量電灯 |  | 24 | 365 | ② | 0 | B級BL形 誘導灯 | 1 | LED2.7 | 0 | 0 | FA20312 | 通路 | 壁直付 | 片面 | 0 | 2.7 | [1] | [1] | 0 | 0 | 0
| リサイクル館 | 2F | 渡り廊下 | 従量電灯 |  | 24 | 365 | ③ | 0 | B級BL形 誘導灯 | 1 | LED1.7 | 0 | 0 | FA20312C | 通路 | 壁直付 | 片面 | 0 | 1.7 | [1] | [1] | 0 | 0 | 0
| リサイクル館 | 2F | 渡り廊下 | 従量電灯 |  | 24 | 365 | ④ | 0 | B級BL形 誘導灯 | 1 | LED1.7 | 0 | 0 | FA20312C | 通路 | 壁直付 | 片面 | 0 | 1.7 | [1] | [1] | 0 | 0 | 0
| リサイクル館 | 2F | 渡り廊下 | 従量電灯 |  | 24 | 365 | ⑤ | 0 | B級BL形 誘導灯 | 1 | LED1.7 | 0 | 0 | FA20312C | 通路 | 壁直付 | 片面 | 0 | 1.7 | [1] | [1] | 0 | 0 | 0
| リサイクル館 | 2F | 渡り廊下 | 従量電灯 |  | 24 | 365 | ⑥ | 0 | B級BL形 誘導灯 | 1 | CF200 | 0 | 吊L500 | FA21117 | 避難口 | パイプ吊(椀形) | 片面 | 0 | 5.9 | 1 | 1 | 51.684 | 1847.1862 | 5.1684
| リサイクル館 | 2F | 外壁 | 従量電灯 | 壁付/未調査の為図面から想定して反映 | 4 | 292 | Z | 0 | ウォールライト | 1 | FL20 | 0 | 0 | 0 | 防湿・防雨型/SUS製 | 0 | 0 | 0 | 28 | 3 | 3 | 98.112 | 3506.5229 | 9.8112
| リサイクル館 | 2F | 外壁 | 従量電灯 | 壁付/未調査の為図面から想定して反映 | 4 | 292 | b1' | 0 | スポットライト | 1 | ﾋﾞｰﾑﾗﾝﾌﾟ100 | 0 | 0 | 0 | 防湿・防雨型/照射方向可動型 | フランジ式 | 0 | 0 | 100 | 2 | 2 | 233.6 | 8348.864 | 23.36
| リサイクル館 | 2F | 外壁 | 従量電灯 | 壁付/未調査の為図面から想定して反映 | 4 | 292 | d1' | 0 | ブラケット灯 | 1 | FML(FWL)18 | 0 | 0 | 0 | 防湿・防雨型 | 0 | 丸形カバー付 | 0 | 22 | 1 | 1 | 25.696 | 918.375 | 2.5696
| リサイクル館 | 3F | ホワイエ | 従量電灯 |  | 9 | 292 | C1 | 0 | 笠付トラフ形ベースライト | 2 | FHF32 | 0 | 0 | 0 | 0 | 0 | 0 | 0 | 36 | 14 | 28 | 2649.024 | 94676.1178 | 264.9024
| リサイクル館 | 3F | ホワイエ | 従量電灯 |  | 9 | 292 | C2 | 0 | 笠付トラフ形ベースライト | 2 | FHF32 | 0 | 0 | 0 | 0 | 0 | 0 | 電池内蔵 | 36 | 4 | 8 | 756.864 | 27050.3194 | 75.6864
| リサイクル館 | 3F | ホワイエ | 従量電灯 |  | 9 | 292 | Q1 | 0 | スポットライト | 1 | JDR100 | 0 | 0 | 0 | 照射方向可動型 | 配線ダクト取付 | 0 | 0 | 57 | 12 | 12 | 1797.552 | 64244.5085 | 179.7552
| リサイクル館 | 3F | ホワイエ | 従量電灯 | エレベーター前 | 9 | 292 | T1 | 0 | ダウンシーリングライト | 1 | FHT32 | 0 | Φ160 | 0 | 0 | 0 | 0 | 0 | 35 | 2 | 2 | 183.96 | 6574.7304 | 18.396
| リサイクル館 | 3F | ホワイエ | 従量電灯 |  | 24 | 365 | ⑧ | 0 | B級BH形 誘導灯 | 1 | LED4.1 | 0 | 0 | FA40322C | 通路 | パイプ吊(椀形) | 両面 | 0 | 4.1 | [1] | [1] | 0 | 0 | 0
| リサイクル館 | 3F | ホワイエ | 従量電灯 |  | 24 | 365 | ⑨ | 0 | B級BL形 誘導灯 | 1 | CF200 | 0 | 480×260 | FA21136 | 避難口 | 壁直付/誘導音付/点滅型 | 片面 | 0 | 5.9 | 1 | 1 | 51.684 | 1847.1862 | 5.1684
| リサイクル館 | 3F | わいわい広場 | 従量電灯 |  | 9 | 292 | N1 | 0 | 埋込ベースライト | 2 | FHF32 | 0 | W220 | 0 | 調光(PWM) | 0 | 0 | 0 | 36 | 20 | 40 | 3784.32 | 135251.5968 | 378.432
| リサイクル館 | 3F | わいわい広場 | 従量電灯 |  | 24 | 365 | F1 | 0 | 埋込専用型非常灯 | 1 | JE30 | 0 | Φ100 | 0 | 0 | 0 | 0 | 電池内蔵 | 3.8 | 4 | 4 | 133.152 | 4758.8525 | 13.3152
| リサイクル館 | 3F | わいわい広場 | 従量電灯 |  | 24 | 365 | ⑩ | 0 | B級BL形 誘導灯 | 1 | CF200 | 0 | 0 | FA21117 | 避難口 | 壁直付 | 片面 | 0 | 5.9 | 1 | 1 | 51.684 | 1847.1862 | 5.1684
| リサイクル館 | 3F | わいわい広場 | 従量電灯 |  | 24 | 365 | ⑪ | 0 | B級BL形 誘導灯 | 1 | CF200 | 0 | 0 | FA21117 | 避難口 | 壁直付 | 片面 | 0 | 5.9 | 1 | 1 | 51.684 | 1847.1862 | 5.1684
| リサイクル館 | 3F | PS | 従量電灯 | 壁付/未調査の為図面から想定して反映 | 1 | 12 | B2 | 0 | 片反射笠付トラフ形ベースライト | 1 | FL20 | 0 | 0 | 0 | 0 | 0 | 0 | 0 | 28 | 1 | 1 | 0.336 | 12.0086 | 0.0336
| リサイクル館 | 3F | 倉庫 | 従量電灯 |  | 1 | 12 | C1 | 0 | 笠付トラフ形ベースライト | 2 | FHF32 | 0 | 0 | 0 | 0 | 0 | 0 | 0 | 36 | 4 | 8 | 3.456 | 123.5174 | 0.3456
| リサイクル館 | 3F | 男子トイレ | 従量電灯 |  | 3 | 292 | K2 | 0 | ダウンライト | 1 | FDL13 | 0 | Φ150 | 0 | 0 | 0 | 0 | 0 | 18 | 2 | 2 | 31.536 | 1127.0966 | 3.1536
| リサイクル館 | 3F | 男子トイレ | 従量電灯 |  | 3 | 292 | G1 | 0 | ウォールライト | 1 | FHF32 | 0 | 150×1270 | 0 | 防水型 | 0 | 0 | 0 | 36 | 2 | 2 | 63.072 | 2254.1933 | 6.3072
| リサイクル館 | 3F | 男子トイレ | 従量電灯 |  | 3 | 292 | D1 | 0 | 埋込ベースライト | 1 | FHF32 | 0 | W150 | 0 | 0 | 0 | 0 | 0 | 36 | 2 | 2 | 63.072 | 2254.1933 | 6.3072
| リサイクル館 | 3F | 男子トイレ | 従量電灯 |  | 3 | 292 | K1 | 0 | ダウンライト | 1 | FDL27 | 0 | Φ150 | 0 | 0 | 0 | 0 | 0 | 34 | 1 | 1 | 29.784 | 1064.4802 | 2.9784
| リサイクル館 | 3F | 男子トイレ | 従量電灯 |  | 24 | 365 | F1 | 0 | 埋込専用型非常灯 | 1 | JE30 | 0 | Φ100 | 0 | 0 | 0 | 0 | 電池内蔵 | 3.8 | 1 | 1 | 33.288 | 1189.7131 | 3.3288
| リサイクル館 | 3F | 男子トイレ | 従量電灯 |  | 3 | 292 | Y2 | 0 | 逆富士ベースライト | 1 | FHF32 | 0 | W120 | 0 | 0 | 0 | 0 | 0 | 36 | 1 | 1 | 31.536 | 1127.0966 | 3.1536
| リサイクル館 | 3F | 女子トイレ | 従量電灯 |  | 3 | 292 | K2 | 0 | ダウンライト | 1 | FDL13 | 0 | Φ150 | 0 | 0 | 0 | 0 | 0 | 18 | 4 | 4 | 63.072 | 2254.1933 | 6.3072
| リサイクル館 | 3F | 女子トイレ | 従量電灯 |  | 3 | 292 | G1 | 0 | ウォールライト | 1 | FHF32 | 0 | 150×1270 | 0 | 防水型 | 0 | 0 | 0 | 36 | 2 | 2 | 63.072 | 2254.1933 | 6.3072
| リサイクル館 | 3F | 女子トイレ | 従量電灯 |  | 3 | 292 | D1 | 0 | 埋込ベースライト | 1 | FHF32 | 0 | W150 | 0 | 0 | 0 | 0 | 0 | 36 | 2 | 2 | 63.072 | 2254.1933 | 6.3072
| リサイクル館 | 3F | 女子トイレ | 従量電灯 |  | 3 | 292 | K1 | 0 | ダウンライト | 1 | FDL27 | 0 | Φ150 | 0 | 0 | 0 | 0 | 0 | 34 | 1 | 1 | 29.784 | 1064.4802 | 2.9784
| リサイクル館 | 3F | 女子トイレ | 従量電灯 |  | 24 | 365 | F1 | 0 | 埋込専用型非常灯 | 1 | JE30 | 0 | Φ100 | 0 | 0 | 0 | 0 | 電池内蔵 | 3.8 | 1 | 1 | 33.288 | 1189.7131 | 3.3288
| リサイクル館 | 3F | 女子トイレ | 従量電灯 |  | 3 | 292 | Y2 | 0 | 逆富士ベースライト | 1 | FHF32 | 0 | W120 | 0 | 0 | 0 | 0 | 0 | 36 | 1 | 1 | 31.536 | 1127.0966 | 3.1536
| リサイクル館 | 3F | 多機能トイレ | 従量電灯 |  | 3 | 292 | K1 | 0 | ダウンライト | 1 | FDL27 | 0 | Φ150 | 0 | 0 | 0 | 0 | 0 | 34 | 4 | 4 | 119.136 | 4257.9206 | 11.9136
| リサイクル館 | 3F | 多機能トイレ | 従量電灯 |  | 24 | 365 | F1 | 0 | 埋込専用型非常灯 | 1 | JE30 | 0 | Φ100 | 0 | 0 | 0 | 0 | 電池内蔵 | 3.8 | 1 | 1 | 33.288 | 1189.7131 | 3.3288
| リサイクル館 | 3F | 多機能トイレ | 従量電灯 |  | 3 | 292 | h1' | 0 | 表示灯 | 1 | FL10 | 0 | 350×100×90 | 0 | 使用中 | 壁直付 | 白地赤文字 | 0 | 13 | 1 | 1 | 11.388 | 407.0071 | 1.1388
| リサイクル館 | 3F | 会議室2 | 従量電灯 |  | 5 | 292 | H1 | 0 | 埋込スクエア | 3 | FPL36 | 0 | □450 | 0 | 0 | 0 | 0 | 0 | 44 | 6 | 18 | 1156.32 | 41326.8768 | 115.632
| リサイクル館 | 3F | 会議室2 | 従量電灯 |  | 24 | 365 | F1 | 0 | 埋込専用型非常灯 | 1 | JE30 | 0 | Φ100 | 0 | 0 | 0 | 0 | 電池内蔵 | 3.8 | 1 | 1 | 33.288 | 1189.7131 | 3.3288
| リサイクル館 | 3F | 会議室2 | 従量電灯 | 壁付 | 5 | 292 | B1 | 0 | 片反射笠付トラフ形ベースライト | 1 | FHF32 | 0 | 0 | 0 | 0 | 0 | 0 | 0 | 36 | 1 | 1 | 52.56 | 1878.4944 | 5.256
| リサイクル館 | 3F | ホール・廊下 | 従量電灯 |  | 9 | 292 | C1 | 0 | 笠付トラフ形ベースライト | 2 | FHF32 | 0 | 0 | 0 | 0 | 0 | 0 | 0 | 36 | 6 | 12 | 1135.296 | 40575.479 | 113.5296
| リサイクル館 | 3F | ホール・廊下 | 従量電灯 |  | 9 | 292 | C2 | 0 | 笠付トラフ形ベースライト | 2 | FHF32 | 0 | 0 | 0 | 0 | 0 | 0 | 電池内蔵 | 36 | 2 | 4 | 378.432 | 13525.1597 | 37.8432
| リサイクル館 | 3F | ホール・廊下 | 従量電灯 |  | 24 | 365 | ⑫ | 0 | B級BL形 誘導灯 | 2 | CF200 | 0 | 吊L500 | FA21127 | 避難口 | パイプ吊(椀形) | 両面 | 0 | 5.9 | 1 | 2 | 103.368 | 3694.3723 | 10.3368
| リサイクル館 | 3F | 階段部 | 従量電灯 |  | 9 | 292 | L1 | 0 | 高天井照明 | 1 | MF250 | 0 | 0 | 0 | 0 | 0 | 0 | 0 | 275 | 3 | 3 | 2168.1 | 77487.894 | 216.81
| リサイクル館 | 3F | 階段部 | 従量電灯 |  | 24 | 365 | U1 | 0 | 直付専用型非常灯 | 1 | JE30 | 0 | 0 | 0 | 0 | 0 | 0 | 電池内蔵 | 3.8 | 1 | 1 | 33.288 | 1189.7131 | 3.3288
| リサイクル館 | 3F | 階段部 | 従量電灯 |  | 9 | 292 | C1 | 0 | 笠付トラフ形ベースライト | 2 | FHF32 | 0 | 0 | 0 | 0 | 0 | 0 | 0 | 36 | 1 | 2 | 189.216 | 6762.5798 | 18.9216
| リサイクル館 | 3F | 天井部 | 従量電灯 |  | 9 | 292 | L1 | 0 | 高天井照明 | 1 | MF250 | 0 | 0 | 0 | 0 | 0 | 0 | 0 | 275 | 4 | 4 | 2890.8 | 103317.192 | 289.08
| リサイクル館 | 3F | 研修室3 | 従量電灯 |  | 5 | 292 | E1 | 0 | 埋込ベースライト | 2 | FHF32 | 0 | W220 | 0 | 0 | 0 | 0 | 0 | 36 | 4 | 8 | 420.48 | 15027.9552 | 42.048
| リサイクル館 | 3F | 研修室3 | 従量電灯 |  | 24 | 365 | F2 | 0 | 埋込専用型非常灯 | 1 | JE30 | 0 | Φ150 | 0 | 0 | 0 | 0 | 電池内蔵 | 3.8 | 1 | 1 | 33.288 | 1189.7131 | 3.3288
| リサイクル館 | 3F | 研修室3 | 従量電灯 | 未調査の為図面から想定して反映 | 24 | 365 | ㉖ | 0 | C級 誘導灯 | 1 | CF110 | 0 | 0 | 0 | 避難口 | 壁直付 | 片面 | 0 | 4.5 | 1 | 1 | 39.42 | 1408.8708 | 3.942
| リサイクル館 | 3F | 研修室2 | 従量電灯 |  | 5 | 292 | H1 | 0 | 埋込スクエア | 3 | FPL36 | 0 | □450 | 0 | 0 | 0 | 0 | 0 | 44 | 8 | 24 | 1541.76 | 55102.5024 | 154.176
| リサイクル館 | 3F | 研修室2 | 従量電灯 |  | 24 | 365 | F2 | 0 | 埋込専用型非常灯 | 1 | JE30 | 0 | Φ150 | 0 | 0 | 0 | 0 | 電池内蔵 | 3.8 | 2 | 2 | 66.576 | 2379.4262 | 6.6576
| リサイクル館 | 3F | 研修室2 | 従量電灯 |  | 24 | 365 | ㉗ | 0 | C級 誘導灯 | 1 | CF110 | 0 | 0 | 0 | 避難口 | 壁直付 | 片面 | 0 | 4.5 | 1 | 1 | 39.42 | 1408.8708 | 3.942
| リサイクル館 | 3F | 研修室1 | 従量電灯 |  | 5 | 292 | H1 | 0 | 埋込スクエア | 3 | FPL36 | 0 | □450 | 0 | 0 | 0 | 0 | 0 | 44 | 8 | 24 | 1541.76 | 55102.5024 | 154.176
| リサイクル館 | 3F | 研修室1 | 従量電灯 |  | 24 | 365 | F2 | 0 | 埋込専用型非常灯 | 1 | JE30 | 0 | Φ150 | 0 | 0 | 0 | 0 | 電池内蔵 | 3.8 | 2 | 2 | 66.576 | 2379.4262 | 6.6576
| リサイクル館 | 3F | 研修室1 | 従量電灯 | 未調査の為図面から想定して反映 | 24 | 365 | ㉘ | 0 | C級 誘導灯 | 1 | CF110 | 0 | 0 | 0 | 避難口 | 壁直付 | 片面 | 0 | 4.5 | 1 | 1 | 39.42 | 1408.8708 | 3.942
| リサイクル館 | 3F | 屋上 | 従量電灯 | 未調査の為図面から想定して反映 | 4 | 292 | e1' | 0 | 庭園灯 | 1 | FDL13 | 0 | Φ160 | 0 | 0 | 0 | グローブ付 | 0 | 18 | 2 | 2 | 42.048 | 1502.7955 | 4.2048
| リサイクル館 | RF | 屋上 | 従量電灯 | 未調査の為図面から想定して反映 | 4 | 292 | e1' | 0 | 庭園灯 | 1 | FDL13 | 0 | Φ160 | 0 | 0 | 0 | グローブ付 | 0 | 18 | 6 | 6 | 126.144 | 4508.3866 | 12.6144
| リサイクル館 | RF | エレベーター前 | 従量電灯 |  | 9 | 292 | T1 | 0 | ダウンシーリングライト | 1 | FHT32 | 0 | Φ160 | 0 | 0 | 0 | 0 | 0 | 35 | 2 | 2 | 183.96 | 6574.7304 | 18.396
| リサイクル館 | RF | エレベーター前 | 従量電灯 |  | 24 | 365 | U1 | 0 | 直付専用型非常灯 | 1 | JE30 | 0 | 0 | 0 | 0 | 0 | 0 | 電池内蔵 | 3.8 | 1 | 1 | 33.288 | 1189.7131 | 3.3288
| リサイクル館 | 1-RF | 階段室 | 従量電灯 |  | 9 | 292 | X1 | 0 | 階段通路誘導灯 | 1 | FHF32 | 0 | 200×1300 | 0 | ブラケット | 0 | パネル付 | 0 | 36 | 4 | 4 | 378.432 | 13525.1597 | 37.8432
| リサイクル館 | 1-RF | 階段室 | 従量電灯 |  | 9 | 292 | P1 | 0 | 階段通路誘導灯 | 1 | FHF32 | 0 | W200 | 0 | 逆富士ベースライト | 0 | 0 | 0 | 36 | 4 | 4 | 378.432 | 13525.1597 | 37.8432
| リサイクル館 | 1-RF | 階段室 | 従量電灯 |  | 24 | 365 | ⑦ | 0 | B級BL形 誘導灯 | 1 | CF200 | 0 | 480×260 | FA21136 | 避難口 | 壁直付/誘導音付/点滅型 | 片面 | 0 | 5.9 | 1 | 1 | 51.684 | 1847.1862 | 5.1684
| リサイクル館 | 1-RF | 階段室 | 従量電灯 | 未調査の為図面から想定して反映 | 24 | 365 | ㉔ | 0 | B級BL形 誘導灯 | 1 | CF200 | 0 | 480×260 | 0 | 避難口 | 壁直付/誘導音付/点滅型 | 片面 | 0 | 5.9 | 1 | 1 | 51.684 | 1847.1862 | 5.1684
| 屋外 | - | 外構 | 従量電灯 |  | 4 | 292 | A | 0 | 街路灯 | 1 | LED100 | 0 | 0 | 0 | 0 | 0 | 0 | 0 | 100 | [3] | [3] | 0 | 0 | 0
| 屋外 | - | 外構 | 従量電灯 |  | 4 | 292 | B | 0 | 庭園灯 | 1 | FDL13 | 0 | Φ160 | 0 | 0 | 0 | 乳白グローブ付/ガード付 | 0 | 18 | 14 | 14 | 294.336 | 10519.5686 | 29.4336
| 屋外 | - | 駐輪場 | 従量電灯 |  | 4 | 292 | C | 0 | 逆富士ベースライト | 1 | FL20 | 0 | W120 | 0 | 防湿・防雨型 | 0 | ガード付 | 0 | 28 | 2 | 2 | 65.408 | 2337.6819 | 6.5408
【図面】 | 123_所沢市衛生センター |  |  |  |  | ＣＯ２排出係数 |  |  | 0.1 | 電気料金単価 | 35.74
[8 empty] | 既存照明 情報 | [14 empty] | 既存 照明 ベースライン (kWh) | 既存 照明 電気 料金 (円) | 既存 照明 CO2 排出量 (kg-co2)
| 建物名 | 階数 | 部屋名 | 契約種別 | 備考 | 点灯時間 | 稼働日数 | 器具記号 |  | 器具種類 | 灯数 | ランプ種別 | 口金 | 器具寸法 | 品番 | 器具仕様詳細① | 器具仕様詳細② | 器具仕様詳細③ | 非常灯 | 消費電力 | 器具台数 | ランプ本数
[6 empty] | /日 | /年 | [12 empty] | W/本 | 台 | 本
|  | 地下1階 | 消火栓ポンプ室 | 従量電灯 |  | 1 | 12 | A4 | 0 | トラフ形ベースライト | 2 | FHF32(高出力) | 0 | 0 | 0 | 0 | 0 | 0 | 0 | 48 | 1 | 2 | 1.152 | 41.1725 | 0.1152
|  | 地下1階 | 消火栓ポンプ室 | - |  | - | - | A4-1 | 0 | ガード | 0 | - | 0 | 0 | 0 | 0 | 0 | 0 | 0 | 0 | 1 | 0 | 0 | 0 | 0
|  | 地下1階 | 消火栓ポンプ室 | 従量電灯 |  | 1 | 12 | A4 | 0 | トラフ形ベースライト | 2 | FHF32(高出力) | 0 | 0 | 0 | 0 | 0 | 0 | 0 | 48 | 1 | 2 | 1.152 | 41.1725 | 0.1152
|  | 地下1階 | 消火栓ポンプ室 | - |  | - | - | A4-1 | 0 | ガード | 0 | - | 0 | 0 | 0 | 0 | 0 | 0 | 0 | 0 | 2 | 0 | 0 | 0 | 0
|  | 地下1階 | 消火栓ポンプ室 | 従量電灯 |  | 1 | 12 | K1 | 0 | ダウンライト | 1 | FHT16 | 0 | 0 | 0 | 0 | 0 | 0 | 0 | 19 | 1 | 1 | 0.228 | 8.1487 | 0.0228
|  | 地下1階 | 階段室 | 従量電灯 |  | 8.5 | 239 | K1 | 0 | ダウンライト | 1 | FHT16 | 0 | 0 | 0 | 0 | 0 | 0 | 0 | 19 | 2 | 2 | 77.197 | 2759.0208 | 7.7197
|  | 地下1階 | 階段室 | 従量電灯 |  | 8.5 | 239 | S2 | 0 | 階段通路誘導灯 | 1 | FHF32(高出力) | 0 | 0 | 0 | 0 | 0 | 0 | 0 | 48 | 2 | 2 | 195.024 | 6970.1578 | 19.5024
|  | 地下1階 | ポンプ室 | 従量電灯 |  | 1 | 12 | C4 | 0 | 笠付トラフ形ベースライト | 2 | FHF32(高出力) | 0 | 0 | 0 | 0 | 0 | 0 | 0 | 48 | 11 | 22 | 12.672 | 452.8973 | 1.2672
|  | 地下1階 | ポンプ室 | 従量電灯 |  | 1 | 12 | K1 | 0 | ダウンライト | 1 | FHT16 | 0 | 0 | 0 | 0 | 0 | 0 | 0 | 19 | 1 | 1 | 0.228 | 8.1487 | 0.0228
|  | 地下1階 | ポンプ室 | 従量電灯 |  | 24 | 365 | T1 | 0 | B級BL形 誘導灯 | 1 | LED | 0 | 0 | 0 | 避難口 | 0 | 片面 | 0 | - | [1] | [1] | 0 | 0 | 0
|  | 地下1階 | ポンプ室 | 従量電灯 |  | 1 | 12 | T1-2 | 0 | 0 | 1 | - | 0 | 0 | 0 | 0 | 0 | 0 | 0 | 0 | 1 | 1 | 0 | 0 | 0
|  | 地下1階 | ポンプ室 | 従量電灯 |  | 1 | 12 | K1 | 0 | ダウンライト | 1 | FHT16 | 0 | 0 | 0 | 0 | 0 | 0 | 0 | 19 | 3 | 3 | 0.684 | 24.4462 | 0.0684
|  | 1階 | 受入室 | 従量電灯 |  | 8.5 | 239 | A4 | 0 | トラフ形ベースライト | 2 | FHF32(高出力) | 0 | 0 | 0 | 0 | 0 | 0 | 0 | 48 | 12 | 24 | 2340.288 | 83641.8931 | 234.0288
|  | 1階 | 受入室 | - |  | - | - | A4-1 | 0 | ガード | 0 | - | 0 | 0 | 0 | 0 | 0 | 0 | 0 | 0 | 12 | 0 | 0 | 0 | 0
|  | 1階 | 受入室 | 従量電灯 |  | 8.5 | 239 | K1 | 0 | ダウンライト | 1 | FHT16 | 0 | 0 | 0 | 0 | 0 | 0 | 0 | 19 | 3 | 3 | 115.7955 | 4138.5312 | 11.5796
|  | 1階 | 受入室 | 従量電灯 |  | 24 | 365 | T2 | 0 | B級BL形 誘導灯 | 1 | FL20 | 0 | 0 | 0 | 避難口 | 0 | 片面 | 0 | 28 | 1 | 1 | 245.28 | 8766.3072 | 24.528
|  | 1階 | 受入室 | 従量電灯 |  | 24 | 365 | T2-2 | 0 | 0 | 1 | - | 0 | 0 | 0 | 0 | 0 | 0 | 0 | 0 | 1 | 1 | 0 | 0 | 0
|  | 1階 | 計量室 | 従量電灯 |  | 8.5 | 239 | A4 | 0 | トラフ形ベースライト | 2 | FHF32(高出力) | 0 | 0 | 0 | 0 | 0 | 0 | 0 | 48 | 5 | 10 | 975.12 | 34850.7888 | 97.512
|  | 1階 | 計量室 | - |  | - | - | A4-1 | 0 | ガード | 0 | - | 0 | 0 | 0 | 0 | 0 | 0 | 0 | 0 | 5 | 0 | 0 | 0 | 0
|  | 1階 | 計量室 | 従量電灯 |  | 8.5 | 239 | K1 | 0 | ダウンライト | 1 | FHT16 | 0 | 0 | 0 | 0 | 0 | 0 | 0 | 19 | 2 | 2 | 77.197 | 2759.0208 | 7.7197
|  | 1階 | 計量室 | 従量電灯 |  | 24 | 365 | T1 | 0 | B級BL形 誘導灯 | 1 | LED | 0 | 0 | 0 | 避難口 | 0 | 片面 | 0 | - | [1] | [1] | 0 | 0 | 0
|  | 1階 | 計量室 | 従量電灯 |  | 24 | 365 | T1-2 | 0 | 0 | 1 | - | 0 | 0 | 0 | 0 | 0 | 0 | 0 | 0 | 1 | 1 | 0 | 0 | 0
|  | 1階 | 汚泥搬出室 | 従量電灯 |  | 9 | 239 | A4 | 0 | トラフ形ベースライト | 2 | FHF32(高出力) | 0 | 0 | 0 | 0 | 0 | 0 | 0 | 48 | 6 | 12 | 1238.976 | 44281.0022 | 123.8976
|  | 1階 | 汚泥搬出室 | - |  | - | - | A4-1 | 0 | ガード | 0 | - | 0 | 0 | 0 | 0 | 0 | 0 | 0 | 0 | 4 | 0 | 0 | 0 | 0
|  | 1階 | 汚泥搬出室 | 従量電灯 |  | 9 | 239 | K1 | 0 | ダウンライト | 1 | FHT16 | 0 | 0 | 0 | 0 | 0 | 0 | 0 | 19 | 2 | 2 | 81.738 | 2921.3161 | 8.1738
|  | 1階 | 汚泥搬出室 | 従量電灯 |  | 24 | 365 | T2 | 0 | B級BL形 誘導灯 | 1 | FL20 | 0 | 0 | 0 | 避難口 | 0 | 片面 | 0 | 28 | 1 | 1 | 245.28 | 8766.3072 | 24.528
|  | 1階 | 汚泥搬出室 | 従量電灯 |  | 9 | 239 | T2-2 | 0 | 0 | 1 | - | 0 | 0 | 0 | 0 | 0 | 0 | 0 | 0 | 1 | 1 | 0 | 0 | 0
|  | 1階 | 脱臭薬品室 | 従量電灯 |  | 9 | 239 | C4 | 0 | 笠付トラフ形ベースライト | 2 | FHF32(高出力) | 0 | 0 | 0 | 0 | 0 | 0 | 0 | 48 | 3 | 6 | 619.488 | 22140.5011 | 61.9488
|  | 1階 | 脱臭薬品室 | 従量電灯 |  | 9 | 239 | K1 | 0 | ダウンライト | 1 | FHT16 | 0 | 0 | 0 | 0 | 0 | 0 | 0 | 19 | 1 | 1 | 40.869 | 1460.6581 | 4.0869
|  | 1階 | 脱臭薬品室 | 従量電灯 |  | 24 | 365 | T1 | 0 | B級BL形 誘導灯 | 1 | LED | 0 | 0 | 0 | 避難口 | 0 | 片面 | 0 | - | [1] | [1] | 0 | 0 | 0
|  | 1階 | 脱臭薬品室 | 従量電灯 |  | 24 | 365 | T1-2 | 0 | 0 | 1 | - | 0 | 0 | 0 | 0 | 0 | 0 | 0 | 0 | 1 | 1 | 0 | 0 | 0
|  | 1階 | 監視室 | 従量電灯 |  | 9 | 239 | E2 | 0 | 埋込ベースライト | 2 | FHF32 | 0 | 0 | 0 | 0 | 0 | 0 | 0 | 36 | 12 | 24 | 1858.464 | 66421.5034 | 185.8464
|  | 1階 | 監視室 | 従量電灯 |  | 9 | 239 | K1 | 0 | ダウンライト | 1 | FHT16 | 0 | 0 | 0 | 0 | 0 | 0 | 0 | 19 | 2 | 2 | 81.738 | 2921.3161 | 8.1738
|  | 1階 | 監視室 | 従量電灯 |  | 24 | 365 | ゥ2 | 0 | 専用型非常灯 | 1 | JE13 | 0 | 0 | 0 | 0 | 0 | 0 | 電池内蔵 | 2.7 | 2 | 2 | 47.304 | 1690.645 | 4.7304
|  | 1階 | 監視室 | 従量電灯 |  | 24 | 365 | T1 | 0 | B級BL形 誘導灯 | 1 | LED | 0 | 0 | 0 | 避難口 | 0 | 片面 | 0 | - | [1] | [1] | 0 | 0 | 0
|  | 1階 | 監視室 | 従量電灯 |  | 24 | 365 | T1-2 | 0 | 0 | 1 | - | 0 | 0 | 0 | 0 | 0 | 0 | 0 | 0 | 1 | 1 | 0 | 0 | 0
|  | 1階 | 湯沸かし室 | 従量電灯 |  | 3 | 239 | B3 | 0 | 逆富士ベースライト | 1 | FHF32(高出力) | 0 | 0 | 0 | 0 | 0 | 0 | 0 | 48 | 1 | 1 | 34.416 | 1230.0278 | 3.4416
|  | 1階 | ロッカー室 | 従量電灯 |  | 9 | 239 | B3 | 0 | 逆富士ベースライト | 1 | FHF32(高出力) | 0 | 0 | 0 | 0 | 0 | 0 | 0 | 48 | 2 | 2 | 206.496 | 7380.167 | 20.6496
|  | 1階 | 器材倉庫 | 従量電灯 |  | 1 | 12 | B3 | 0 | 逆富士ベースライト | 1 | FHF32(高出力) | 0 | 0 | 0 | 0 | 0 | 0 | 0 | 48 | 2 | 2 | 1.152 | 41.1725 | 0.1152
|  | 1階 | ホール・廊下 | 従量電灯 |  | 9 | 239 | G1 | 0 | 埋込スクエア | 3 | FHP32 | 0 | 0 | 0 | 0 | 0 | 0 | 0 | 36 | 8 | 24 | 1858.464 | 66421.5034 | 185.8464
|  | 1階 | ホール・廊下 | 従量電灯 |  | 24 | 365 | T1 | 0 | B級BL形 誘導灯 | 1 | LED | 0 | 0 | 0 | 避難口 | 0 | 片面 | 0 | - | [1] | [1] | 0 | 0 | 0
|  | 1階 | ホール・廊下 | 従量電灯 |  | 24 | 365 | T1-2 | 0 | 0 | 1 | - | 0 | 0 | 0 | 0 | 0 | 0 | 0 | 0 | 1 | 1 | 0 | 0 | 0
|  | 1階 | ホール・廊下 | 従量電灯 |  | 24 | 365 | V1 | 0 | C級 誘導灯 | 1 | LED | 0 | 0 | 0 | 通路 | 0 | 片面 | 0 | - | [1] | [1] | 0 | 0 | 0
|  | 1階 | ホール・廊下 | 従量電灯 |  | 24 | 365 | ゥ2 | 0 | 専用型非常灯 | 1 | JE13 | 0 | 0 | 0 | 0 | 0 | 0 | 電池内蔵 | 2.7 | 3 | 3 | 70.956 | 2535.9674 | 7.0956
|  | 1階 | ホール・廊下 | 従量電灯 |  | 9 | 239 | K1 | 0 | ダウンライト | 1 | FHT16 | 0 | 0 | 0 | 0 | 0 | 0 | 0 | 19 | 3 | 3 | 122.607 | 4381.9742 | 12.2607
|  | 1階 | ホール・廊下 | 従量電灯 |  | 9 | 239 | V1-2 | 0 | 0 | 1 | - | 0 | 0 | 0 | 0 | 0 | 0 | 0 | 0 | 1 | 1 | 0 | 0 | 0
|  | 1階 | 男子便所 | 従量電灯 |  | 3 | 239 | B3 | 0 | 逆富士ベースライト | 1 | FHF32(高出力) | 0 | 0 | 0 | 0 | 0 | 0 | 0 | 48 | 2 | 2 | 68.832 | 2460.0557 | 6.8832
|  | 1階 | 男子便所 | 従量電灯 |  | 3 | 239 | K3 | 0 | ダウンライト | 1 | FHT32 | 0 | 0 | 0 | 0 | 0 | 0 | 0 | 35 | 2 | 2 | 50.19 | 1793.7906 | 5.019
|  | 1階 | 多目的便所 | 従量電灯 |  | 3 | 239 | B3 | 0 | 逆富士ベースライト | 1 | FHF32(高出力) | 0 | 0 | 0 | 0 | 0 | 0 | 0 | 48 | 1 | 1 | 34.416 | 1230.0278 | 3.4416
|  | 1階 | 階段室 | 従量電灯 |  | 9 | 239 | K1 | 0 | ダウンライト | 1 | FHT16 | 0 | 0 | 0 | 0 | 0 | 0 | 0 | 19 | 1 | 1 | 40.869 | 1460.6581 | 4.0869
|  | 1階 | 階段室 | 従量電灯 |  | 9 | 239 | S2 | 0 | 階段通路誘導灯 | 1 | FHF32(高出力) | 0 | 0 | 0 | 0 | 0 | 0 | 0 | 48 | 2 | 2 | 206.496 | 7380.167 | 20.6496
|  | 1階 | 階段室 | 従量電灯 |  | 24 | 365 | T1 | 0 | B級BL形 誘導灯 | 1 | LED | 0 | 0 | 0 | 避難口 | 0 | 片面 | 0 | - | [1] | [1] | 0 | 0 | 0
|  | 1階 | 階段室 | 従量電灯 |  | 9 | 239 | T1-2 | 0 | 0 | 1 | - | 0 | 0 | 0 | 0 | 0 | 0 | 0 | 0 | 1 | 1 | 0 | 0 | 0
|  | 1階 | 屋外 | 従量電灯 |  | 4 | 239 | O1 | 0 | ダウンライト | 1 | FHT32 | 0 | 0 | 0 | 軒下用 | 0 | 0 | 0 | 35 | 2 | 2 | 66.92 | 2391.7208 | 6.692
|  | 1階 | PS | 従量電灯 |  | 1 | 12 | A3 | 0 | トラフ形ベースライト | 1 | FHF32(高出力) | 0 | 0 | 0 | 0 | 0 | 0 | 0 | 48 | 1 | 1 | 0.576 | 20.5862 | 0.0576
|  | 1階 | EPS | 従量電灯 |  | 1 | 12 | A3 | 0 | トラフ形ベースライト | 1 | FHF32(高出力) | 0 | 0 | 0 | 0 | 0 | 0 | 0 | 48 | 1 | 1 | 0.576 | 20.5862 | 0.0576
|  | 1階 | DS | 従量電灯 |  | 1 | 12 | A3 | 0 | トラフ形ベースライト | 1 | FHF32(高出力) | 0 | 0 | 0 | 0 | 0 | 0 | 0 | 48 | 1 | 1 | 0.576 | 20.5862 | 0.0576
|  | 1階 | 脱水薬品室 | 従量電灯 |  | 9 | 239 | C4 | 0 | 笠付トラフ形ベースライト | 2 | FHF32(高出力) | 0 | 0 | 0 | 0 | 0 | 0 | 0 | 48 | 3 | 6 | 619.488 | 22140.5011 | 61.9488
|  | 1階 | 脱水薬品室 | 従量電灯 |  | 9 | 239 | K1 | 0 | ダウンライト | 1 | FHT16 | 0 | 0 | 0 | 0 | 0 | 0 | 0 | 19 | 1 | 1 | 40.869 | 1460.6581 | 4.0869
|  | 1階 | 脱水薬品室 | 従量電灯 |  | 24 | 365 | T1 | 0 | B級BL形 誘導灯 | 1 | LED | 0 | 0 | 0 | 避難口 | 0 | 片面 | 0 | - | [1] | [1] | 0 | 0 | 0
|  | 1階 | 脱水薬品室 | 従量電灯 |  | 9 | 239 | T1-2 | 0 | 0 | 1 | - | 0 | 0 | 0 | 0 | 0 | 0 | 0 | 0 | 1 | 1 | 0 | 0 | 0
|  | 2階 | 脱水機室 | 従量電灯 |  | 9 | 239 | A4 | 0 | トラフ形ベースライト | 2 | FHF32(高出力) | 0 | 0 | 0 | 0 | 0 | 0 | 0 | 48 | 6 | 12 | 1238.976 | 44281.0022 | 123.8976
|  | 2階 | 脱水機室 | - |  | - | - | A4-1 | 0 | ガード | 0 | - | 0 | 0 | 0 | 0 | 0 | 0 | 0 | 0 | 6 | 0 | 0 | 0 | 0
|  | 2階 | 脱水機室 | 従量電灯 |  | 24 | 365 | T1 | 0 | B級BL形 誘導灯 | 1 | LED | 0 | 0 | 0 | 避難口 | 0 | 片面 | 0 | - | [1] | [1] | 0 | 0 | 0
|  | 2階 | 脱水機室 | 従量電灯 |  | 24 | 365 | T1-2 | 0 | 0 | 1 | - | 0 | 0 | 0 | 0 | 0 | 0 | 0 | 0 | 1 | 1 | 0 | 0 | 0
|  | 2階 | 脱水機室 | 従量電灯 |  | 9 | 239 | K1 | 0 | ダウンライト | 1 | FHT16 | 0 | 0 | 0 | 0 | 0 | 0 | 0 | 19 | 2 | 2 | 81.738 | 2921.3161 | 8.1738
|  | 2階 | 脱臭気機械スペース | 従量電灯 |  | 9 | 239 | A4 | 0 | トラフ形ベースライト | 2 | FHF32(高出力) | 0 | 0 | 0 | 0 | 0 | 0 | 0 | 48 | 6 | 12 | 1238.976 | 44281.0022 | 123.8976
|  | 2階 | 脱臭気機械スペース | - |  | - | - | A4-1 | 0 | ガード | 0 | - | 0 | 0 | 0 | 0 | 0 | 0 | 0 | 0 | 6 | 0 | 0 | 0 | 0
|  | 2階 | 脱臭気機械スペース | 従量電灯 |  | 24 | 365 | V1 | 0 | C級 誘導灯 | 1 | LED | 0 | 0 | 0 | 通路 | 0 | 片面 | 0 | - | [1] | [1] | 0 | 0 | 0
|  | 2階 | 脱臭気機械スペース | 従量電灯 |  | 24 | 365 | V1-2 | 0 | 0 | 1 | - | 0 | 0 | 0 | 0 | 0 | 0 | 0 | 0 | 1 | 1 | 0 | 0 | 0
|  | 2階 | 脱臭気機械スペース | 従量電灯 |  | 9 | 239 | K1 | 0 | ダウンライト | 1 | FHT16 | 0 | 0 | 0 | 0 | 0 | 0 | 0 | 19 | 2 | 2 | 81.738 | 2921.3161 | 8.1738
|  | 2階 | 脱臭気機械スペース | 従量電灯 |  | 24 | 365 | T1 | 0 | B級BL形 誘導灯 | 1 | LED | 0 | 0 | 0 | 避難口 | 0 | 片面 | 0 | - | [1] | [1] | 0 | 0 | 0
|  | 2階 | 脱臭気機械スペース | 従量電灯 |  | 24 | 365 | T1-2 | 0 | 0 | 1 | - | 0 | 0 | 0 | 0 | 0 | 0 | 0 | 0 | 1 | 1 | 0 | 0 | 0
|  | 2階 | 換気機械室 | 従量電灯 |  | 1 | 12 | A4 | 0 | トラフ形ベースライト | 2 | FHF32(高出力) | 0 | 0 | 0 | 0 | 0 | 0 | 0 | 48 | 4 | 8 | 4.608 | 164.6899 | 0.4608
|  | 2階 | 換気機械室 | - |  | - | - | A4-1 | 0 | ガード | 0 | - | 0 | 0 | 0 | 0 | 0 | 0 | 0 | 0 | 4 | 0 | 0 | 0 | 0
|  | 2階 | 換気機械室 | 従量電灯 |  | 1 | 12 | K1 | 0 | ダウンライト | 1 | FHT16 | 0 | 0 | 0 | 0 | 0 | 0 | 0 | 19 | 1 | 1 | 0.228 | 8.1487 | 0.0228
|  | 2階 | 換気機械室 | 従量電灯 |  | 24 | 365 | T1 | 0 | B級BL形 誘導灯 | 1 | LED | 0 | 0 | 0 | 避難口 | 0 | 片面 | 0 | - | [1] | [1] | 0 | 0 | 0
|  | 2階 | 換気機械室 | 従量電灯 |  | 1 | 12 | T1-2 | 0 | 0 | 1 | - | 0 | 0 | 0 | 0 | 0 | 0 | 0 | 0 | 1 | 1 | 0 | 0 | 0
|  | 2階 | 電気室 | 従量電灯 |  | 1 | 12 | B4 | 0 | 逆富士ベースライト | 2 | FHF32(高出力) | 0 | 0 | 0 | 0 | 0 | 0 | 0 | 48 | 3 | 6 | 3.456 | 123.5174 | 0.3456
|  | 2階 | 電気室 | 従量電灯 |  | 1 | 12 | K1 | 0 | ダウンライト | 1 | FHT16 | 0 | 0 | 0 | 0 | 0 | 0 | 0 | 19 | 3 | 3 | 0.684 | 24.4462 | 0.0684
|  | 2階 | 電気室 | 従量電灯 |  | 1 | 12 | B4 | 0 | 逆富士ベースライト | 2 | FHF32(高出力) | 0 | 0 | 0 | 0 | 0 | 0 | 0 | 48 | 3 | 6 | 3.456 | 123.5174 | 0.3456
|  | 2階 | 電気室 | 従量電灯 |  | 24 | 365 | T1 | 0 | B級BL形 誘導灯 | 1 | LED | 0 | 0 | 0 | 避難口 | 0 | 片面 | 0 | - | [1] | [1] | 0 | 0 | 0
|  | 2階 | 電気室 | 従量電灯 |  | 1 | 12 | T1-2 | 0 | 0 | 1 | - | 0 | 0 | 0 | 0 | 0 | 0 | 0 | 0 | 1 | 1 | 0 | 0 | 0
|  | 2階 | 書庫 | 従量電灯 |  | 1 | 12 | B4 | 0 | 逆富士ベースライト | 2 | FHF32(高出力) | 0 | 0 | 0 | 0 | 0 | 0 | 0 | 48 | 2 | 4 | 2.304 | 82.345 | 0.2304
|  | 2階 | 階段室 | 従量電灯 |  | 9 | 239 | K1 | 0 | ダウンライト | 1 | FHT16 | 0 | 0 | 0 | 0 | 0 | 0 | 0 | 19 | 5 | 5 | 204.345 | 7303.2903 | 20.4345
|  | 2階 | 階段室 | 従量電灯 |  | 9 | 239 | S2 | 0 | 階段通路誘導灯 | 1 | FHF32(高出力) | 0 | 0 | 0 | 0 | 0 | 0 | 0 | 48 | 5 | 5 | 516.24 | 18450.4176 | 51.624
|  | 2階 | EPS | 従量電灯 |  | 1 | 12 | A3 | 0 | トラフ形ベースライト | 1 | FHF32(高出力) | 0 | 0 | 0 | 0 | 0 | 0 | 0 | 48 | 1 | 1 | 0.576 | 20.5862 | 0.0576
【図面】 | 124_東所沢エコステーション |  |  |  |  | ＣＯ２排出係数 |  |  | 0.1 | 電気料金単価 | 35.74 | 収集管理事務所と複合
[8 empty] | 既存照明 情報 | [14 empty] | 既存 照明 ベースライン (kWh) | 既存 照明 電気 料金 (円) | 既存 照明 CO2 排出量 (kg-co2)
| 建物名 | 階数 | 部屋名 | 契約種別 | 備考 | 点灯時間 | 稼働日数 | 器具記号 |  | 器具種類 | 灯数 | ランプ種別 | 口金 | 器具寸法 | 品番 | 器具仕様詳細① | 器具仕様詳細② | 器具仕様詳細③ | 非常灯 | 消費電力 | 器具台数 | ランプ本数
[6 empty] | /日 | /年 | [12 empty] | W/本 | 台 | 本
|  | 1階 | 手選別スペース(1) | 従量電灯 |  | 8.5 | 300 | A452 | 0 | 埋込ベースライト | 2 | FHF32(高出力) | 0 | 0 | 0 | 0 | 0 | 0 | 0 | 48 | 14 | 28 | 3427.2 | 122488.128 | 342.72
|  | 1階 | 手選別スペース(1) | 従量電灯 |  | 8.5 | 300 | A321 | 0 | 埋込ベースライト | 1 | FHF32 | 0 | 0 | 0 | 0 | 0 | 0 | 0 | 36 | 1 | 1 | 91.8 | 3280.932 | 9.18
|  | 1階 | ストックヤード | 従量電灯 |  | 8.5 | 300 | A452 | 0 | 埋込ベースライト | 2 | FHF32(高出力) | 0 | 0 | 0 | 0 | 0 | 0 | 0 | 48 | 27 | 54 | 6609.6 | 236227.104 | 660.96
|  | 1階 | 手選別スペース(2) | 従量電灯 |  | 8.5 | 300 | A452 | 0 | 埋込ベースライト | 2 | FHF32(高出力) | 0 | 0 | 0 | 0 | 0 | 0 | 0 | 48 | 8 | 16 | 1958.4 | 69993.216 | 195.84
|  | 1階 | パレット置場 | 従量電灯 |  | 3 | 300 | A452 | 0 | 埋込ベースライト | 2 | FHF32(高出力) | 0 | 0 | 0 | 0 | 0 | 0 | 0 | 48 | 4 | 8 | 345.6 | 12351.744 | 34.56
|  | 1階非常用照明 | 手選別スペース(1) | 従量電灯 |  | 24 | 365 | ｱ13 | 0 | 専用型非常灯 | 1 | JE13 | 0 | 0 | 0 | 0 | 0 | 0 | 電池内蔵 | 2.7 | 2 | 2 | 47.304 | 1690.645 | 4.7304
|  | 1階非常用照明 | ストックヤード1 | 従量電灯 |  | 24 | 365 | ｱ30 | 0 | 専用型非常灯 | 1 | JE30 | 0 | 0 | 0 | 0 | 0 | 0 | 電池内蔵 | 3.8 | 7 | 7 | 233.016 | 8327.9918 | 23.3016
|  | 1階非常用照明 | ストックヤード1 | 従量電灯 |  | 24 | 365 | ｴ101-1 | 0 | C級 誘導灯 | 1 | CF130 | 0 | 0 | 0 | 避難口 | 0 | 片面 | 0 | 5 | 1 | 1 | 43.8 | 1565.412 | 4.38
|  | 1階非常用照明 | ストックヤード1 | - |  | - | - | ｴ101-2 | 0 | 0 | 1 | - | 0 | 0 | 0 | 0 | 0 | 0 | 0 | 0 | 1 | 1 | 0 | 0 | 0
|  | 1階非常用照明 | ストックヤード1 | 従量電灯 |  | 24 | 365 | ｸ101W-1 | 0 | C級 誘導灯 | 2 | CF130 | 0 | 0 | 0 | 避難口 | 0 | 両面 | 0 | 5 | 1 | 2 | 87.6 | 3130.824 | 8.76
|  | 1階非常用照明 | ストックヤード1 | - |  | - | - | ｸ101W-2 | 0 | 0 | 1 | - | 0 | 0 | 0 | 0 | 0 | 0 | 0 | 0 | 1 | 1 | 0 | 0 | 0
|  | 1階非常用照明 | 手選別スペース(2) | 従量電灯 |  | 24 | 365 | ｱ13 | 0 | 専用型非常灯 | 1 | JE13 | 0 | 0 | 0 | 0 | 0 | 0 | 電池内蔵 | 2.7 | 1 | 1 | 23.652 | 845.3225 | 2.3652
|  | 1階非常用照明 | パレット置場 | 従量電灯 |  | 24 | 365 | ｱ13 | 0 | 専用型非常灯 | 1 | JE13 | 0 | 0 | 0 | 0 | 0 | 0 | 電池内蔵 | 2.7 | 1 | 1 | 23.652 | 845.3225 | 2.3652
|  | 1階非常用照明 | パレット置場 | 従量電灯 |  | 24 | 365 | ｸ101W-1 | 0 | C級 誘導灯 | 2 | CF130 | 0 | 0 | 0 | 避難口 | 0 | 両面 | 0 | 5 | 1 | 2 | 87.6 | 3130.824 | 8.76
|  | 1階非常用照明 | パレット置場 | - |  | - | - | ｸ101W-2 | 0 | 0 | 1 | - | 0 | 0 | 0 | 0 | 0 | 0 | 0 | 0 | 1 | 1 | 0 | 0 | 0
|  | 2階 | 会議室1 | 従量電灯 |  | 5 | 300 | A452 | 0 | 埋込ベースライト | 2 | FHF32(高出力) | 0 | 0 | 0 | 0 | 0 | 0 | 0 | 48 | 10 | 20 | 1440 | 51465.6 | 144
|  | 2階 | 倉庫(4) | 従量電灯 |  | 1 | 12 | F452-1 | 0 | 逆富士ベースライト | 2 | FHF32(高出力) | 0 | 0 | 0 | 0 | 0 | 0 | 0 | 48 | 2 | 4 | 2.304 | 82.345 | 0.2304
|  | 2階 | 倉庫(4) | - |  | - | - | F452-2 | 0 | ガード | 0 | - | 0 | 0 | 0 | 0 | 0 | 0 | 0 | 0 | 2 | 0 | 0 | 0 | 0
|  | 2階 | 倉庫(5) | 従量電灯 |  | 1 | 12 | F452-1 | 0 | 逆富士ベースライト | 2 | FHF32(高出力) | 0 | 0 | 0 | 0 | 0 | 0 | 0 | 48 | 2 | 4 | 2.304 | 82.345 | 0.2304
|  | 2階 | 倉庫(5) | - |  | - | - | F452-2 | 0 | ガード | 0 | - | 0 | 0 | 0 | 0 | 0 | 0 | 0 | 0 | 2 | 0 | 0 | 0 | 0
|  | 2階 | ストックヤード2 | 従量電灯 |  | 8.5 | 300 | A452 | 0 | 埋込ベースライト | 2 | FHF32(高出力) | 0 | 0 | 0 | 0 | 0 | 0 | 0 | 48 | 17 | 34 | 4161.6 | 148735.584 | 416.16
|  | 2階 | ストックヤード2 | 従量電灯 |  | 8.5 | 300 | K321 | 0 | ダウンライト | 1 | FHT42 | 0 | 0 | 0 | 0 | 0 | 0 | 0 | 48 | 3 | 3 | 367.2 | 13123.728 | 36.72
|  | 2階 | ストックヤード2 | 従量電灯 |  | 8.5 | 300 | a42 | 0 | ダウンライト | 1 | FHT42 | 0 | 0 | 0 | 0 | 0 | 0 | 0 | 48 | 4 | 4 | 489.6 | 17498.304 | 48.96
|  | 2階 | ストックヤード上部 | 従量電灯 |  | 8.5 | 300 | H250 | 0 | 高天井照明 | 1 | MF250 | 0 | 0 | 0 | 広角 | 0 | 0 | 0 | 275 | 16 | 16 | 11220 | 401002.8 | 1122
|  | 2階 | 室外機置場 | 従量電灯 |  | 1 | 12 | G201 | 0 | 防湿防雨型器具 | 1 | FL20 | 0 | 0 | 0 | 0 | 0 | 0 | 0 | 28 | 5 | 5 | 1.68 | 60.0432 | 0.168
|  | 2階非常用照明 | 会議室1 | 従量電灯 |  | 24 | 365 | ｱ13 | 0 | 専用型非常灯 | 1 | JE13 | 0 | 0 | 0 | 0 | 0 | 0 | 電池内蔵 | 2.7 | 2 | 2 | 47.304 | 1690.645 | 4.7304
|  | 2階非常用照明 | ストックヤード上部 | 従量電灯 |  | 24 | 365 | ｲ30K | 0 | 専用型非常灯 | 1 | JE30 | 0 | 0 | 0 | 0 | 0 | 0 | 電池内蔵 | 3.8 | 2 | 2 | 66.576 | 2379.4262 | 6.6576
|  | 2階非常用照明 | ストックヤード2 | 従量電灯 |  | 24 | 365 | ｱ30 | 0 | 専用型非常灯 | 1 | JE30 | 0 | 0 | 0 | 0 | 0 | 0 | 電池内蔵 | 3.8 | 4 | 4 | 133.152 | 4758.8525 | 13.3152
|  | 2階非常用照明 | ストックヤード2 | 従量電灯 |  | 24 | 365 | ｴ101-1 | 0 | C級 誘導灯 | 1 | CF130 | 0 | 0 | 0 | 避難口 | 0 | 片面 | 0 | 5 | 1 | 1 | 43.8 | 1565.412 | 4.38
|  | 2階非常用照明 | ストックヤード2 | - |  | - | - | ｴ101-2 | 0 | 0 | 1 | - | 0 | 0 | 0 | 0 | 0 | 0 | 0 | 0 | 1 | 1 | 0 | 0 | 0
|  | 2階非常用照明 | ストックヤード2 | 従量電灯 |  | 24 | 365 | ｵ101-1 | 0 | C級 誘導灯 | 1 | CF130 | 0 | 0 | 0 | 避難口 | 0 | 片面 | 0 | 5 | 1 | 1 | 43.8 | 1565.412 | 4.38
|  | 2階非常用照明 | ストックヤード2 | - |  | - | - | ｵ101-2 | 0 | 0 | 1 | - | 0 | 0 | 0 | 0 | 0 | 0 | 0 | 0 | 1 | 1 | 0 | 0 | 0
【図面】 | 125_収集管理事務所 |  |  |  |  | ＣＯ２排出係数 |  |  | 0.1 | 電気料金単価 | 35.74
[8 empty] | 既存照明 情報 | [14 empty] | 既存 照明 ベースライン (kWh) | 既存 照明 電気 料金 (円) | 既存 照明 CO2 排出量 (kg-co2)
| 建物名 | 階数 | 部屋名 | 契約種別 | 備考 | 点灯時間 | 稼働日数 | 器具記号 |  | 器具種類 | 灯数 | ランプ種別 | 口金 | 器具寸法 | 品番 | 器具仕様詳細① | 器具仕様詳細② | 器具仕様詳細③ | 非常灯 | 消費電力 | 器具台数 | ランプ本数
[6 empty] | /日 | /年 | [12 empty] | W/本 | 台 | 本
|  | 地下階非常用照明 | 雨水貯留槽上部 | 従量電灯 |  | 1 | 12 | C452SB | 0 | 笠付トラフ形ベースライト | 2 | FHF32(高出力) | 0 | 0 | 0 | SUS製 | 0 | 0 | 電池内蔵 | 48 | 1 | 2 | 1.152 | 41.1725 | 0.1152
|  | 地下階非常用照明 | 階段 | 従量電灯 |  | 9 | 365 | ｹ321 | 0 | 階段通路誘導灯 | 1 | FHF32(高出力) | 0 | 0 | 0 | 0 | 0 | 0 | 0 | 48 | 1 | 1 | 157.68 | 5635.4832 | 15.768
|  | 地下階非常用照明 | 階段 | 従量電灯 |  | 9 | 365 | ｺ321 | 0 | 階段通路誘導灯 | 1 | FHF32(高出力) | 0 | 0 | 0 | 0 | 0 | 0 | 0 | 48 | 1 | 1 | 157.68 | 5635.4832 | 15.768
|  | 地下階非常用照明 | 機械室 | 従量電灯 |  | 24 | 365 | ｲ13L | 0 | 専用型非常灯 | 1 | JE13 | 0 | 0 | 0 | 0 | 0 | 0 | 電池内蔵 | 2.7 | 3 | 3 | 70.956 | 2535.9674 | 7.0956
|  | 地下階非常用照明 | 機械室 | 従量電灯 |  | 24 | 365 | ｴ101-1 | 0 | C級 誘導灯 | 1 | CF130 | 0 | 0 | 0 | 避難口 | 0 | 片面 | 0 | 5 | 1 | 1 | 43.8 | 1565.412 | 4.38
|  | 地下階非常用照明 | 機械室 | 従量電灯 |  | 1 | 12 | ｴ101-2 | 0 | 0 | 1 | - | 0 | 0 | 0 | 0 | 0 | 0 | 0 | 0 | 1 | 1 | 0 | 0 | 0
|  | 地下1階 | 電気室 | 従量電灯 |  | 1 | 12 | C452 | 0 | 笠付トラフ形ベースライト | 2 | FHF32(高出力) | 0 | 0 | 0 | 0 | 0 | 0 | 0 | 48 | 10 | 20 | 11.52 | 411.7248 | 1.152
|  | 地下1階 | 倉庫(2) | 従量電灯 |  | 1 | 12 | C452 | 0 | 笠付トラフ形ベースライト | 2 | FHF32(高出力) | 0 | 0 | 0 | 0 | 0 | 0 | 0 | 48 | 12 | 24 | 13.824 | 494.0698 | 1.3824
|  | 地下1階 | 倉庫(1) | 従量電灯 |  | 1 | 12 | F452-1 | 0 | 逆富士ベースライト | 2 | FHF32(高出力) | 0 | 0 | 0 | 0 | 0 | 0 | 0 | 48 | 5 | 10 | 5.76 | 205.8624 | 0.576
|  | 地下1階 | 倉庫(1) | - |  | - | - | F452-2 | 0 | ガード | 0 | - | 0 | 0 | 0 | 0 | 0 | 0 | 0 | 0 | 5 | 0 | 0 | 0 | 0
|  | 地下1階 | 駐輪場・バイク置き場 | 従量電灯 |  | 2 | 365 | C452 | 0 | 笠付トラフ形ベースライト | 2 | FHF32(高出力) | 0 | 0 | 0 | 0 | 0 | 0 | 0 | 48 | 4 | 8 | 280.32 | 10018.6368 | 28.032
|  | 地下1階 | 駐車場(1) | 従量電灯 |  | 2 | 365 | C452 | 0 | 笠付トラフ形ベースライト | 2 | FHF32(高出力) | 0 | 0 | 0 | 0 | 0 | 0 | 0 | 48 | 18 | 36 | 1261.44 | 45083.8656 | 126.144
|  | 地下1階 | 館内ゴミ一時保管庫 | 従量電灯 |  | 1 | 365 | F452-1 | 0 | 逆富士ベースライト | 2 | FHF32(高出力) | 0 | 0 | 0 | 0 | 0 | 0 | 0 | 48 | 2 | 4 | 70.08 | 2504.6592 | 7.008
|  | 地下1階 | 館内ゴミ一時保管庫 | - |  | - | - | F452-2 | 0 | ガード | 0 | - | 0 | 0 | 0 | 0 | 0 | 0 | 0 | 0 | 2 | 0 | 0 | 0 | 0
|  | 地下1階 | 物入れ(1) | 従量電灯 |  | 1 | 365 | C452 | 0 | 笠付トラフ形ベースライト | 2 | FHF32(高出力) | 0 | 0 | 0 | 0 | 0 | 0 | 0 | 48 | 1 | 2 | 35.04 | 1252.3296 | 3.504
|  | 地下1階 | 廊下(1) | 従量電灯 |  | 9 | 365 | A321 | 0 | 埋込ベースライト | 1 | FHF32 | 0 | 0 | 0 | 0 | 0 | 0 | 0 | 36 | 7 | 7 | 827.82 | 29586.2868 | 82.782
|  | 地下1階 | 便所(1) | 従量電灯 |  | 3 | 365 | a32 | 0 | ダウンライト | 1 | FHT32 | 0 | 0 | 0 | 0 | 0 | 0 | 0 | 35 | 11 | 11 | 421.575 | 15067.0905 | 42.1575
|  | 地下1階 | 便所(1) | 従量電灯 |  | 3 | 365 | I321 | 0 | トラフ形ベースライト | 1 | FHF32(高出力) | 0 | 0 | 0 | 0 | 0 | 0 | 0 | 48 | 1 | 1 | 52.56 | 1878.4944 | 5.256
|  | 地下1階 | 便所(1) | 従量電灯 |  | 3 | 365 | I161 | 0 | トラフ形ベースライト | 1 | FHF16(高出力) | 0 | 0 | 0 | 0 | 0 | 0 | 0 | 27 | 1 | 1 | 29.565 | 1056.6531 | 2.9565
|  | 地下1階 | 前室2 | 従量電灯 |  | 9 | 365 | A321 | 0 | 埋込ベースライト | 1 | FHF32 | 0 | 0 | 0 | 0 | 0 | 0 | 0 | 36 | 1 | 1 | 118.26 | 4226.6124 | 11.826
|  | 地下1階 | 物入れ(2) | 従量電灯 |  | 1 | 365 | B321 | 0 | トラフ形ベースライト | 1 | FHF32 | 0 | 0 | 0 | 0 | 0 | 0 | 0 | 36 | 8 | 8 | 105.12 | 3756.9888 | 10.512
|  | 地下1階 | 物入れ(2) | - |  | - | - | B321-1 | 0 | トラフ用片反射笠 | 0 | - | 0 | 0 | 0 | 0 | 0 | 0 | 0 | 0 | 8 | 0 | 0 | 0 | 0
|  | 地下1階 | 駐車場(2) | 従量電灯 |  | 9 | 365 | C452 | 0 | 笠付トラフ形ベースライト | 2 | FHF32(高出力) | 0 | 0 | 0 | 0 | 0 | 0 | 0 | 48 | 32 | 64 | 10091.52 | 360670.9248 | 1009.152
|  | 地下1階 | エントランス | 従量電灯 |  | 9 | 365 | a42 | 0 | ダウンライト | 1 | FHT42 | 0 | 0 | 0 | 0 | 0 | 0 | 0 | 48 | 8 | 8 | 1261.44 | 45083.8656 | 126.144
|  | 地下1階 | 軒下 | 従量電灯 |  | 9 | 365 | b15 | 0 | ブラケット灯 | 1 | EFD15 | 0 | 0 | 0 | 0 | 0 | 0 | 0 | 12 | 1 | 1 | 39.42 | 1408.8708 | 3.942
|  | 地下1階 | 物干スペース | 従量電灯 |  | 1 | 365 | C452 | 0 | 笠付トラフ形ベースライト | 2 | FHF32(高出力) | 0 | 0 | 0 | 0 | 0 | 0 | 0 | 48 | 2 | 4 | 70.08 | 2504.6592 | 7.008
|  | 地下1階 | 整備スペース | 従量電灯 |  | 1 | 365 | C452 | 0 | 笠付トラフ形ベースライト | 2 | FHF32(高出力) | 0 | 0 | 0 | 0 | 0 | 0 | 0 | 48 | 6 | 12 | 210.24 | 7513.9776 | 21.024
|  | 地下1階 | 整備スペースピット内 | 従量電灯 |  | 1 | 365 | F451-1 | 0 | 逆富士ベースライト | 1 | FHF32(高出力) | 0 | 0 | 0 | 0 | 0 | 0 | 0 | 48 | 1 | 1 | 17.52 | 626.1648 | 1.752
|  | 地下1階 | 整備スペースピット内 | - |  | - | - | F451-2 | 0 | ガード | 0 | - | 0 | 0 | 0 | 0 | 0 | 0 | 0 | 0 | 1 | 0 | 0 | 0 | 0
|  | 地下1階 | 前室 | 従量電灯 |  | 9 | 365 | C452 | 0 | 笠付トラフ形ベースライト | 2 | FHF32(高出力) | 0 | 0 | 0 | 0 | 0 | 0 | 0 | 48 | 3 | 6 | 946.08 | 33812.8992 | 94.608
|  | 地下1階 | 機械室2 | 従量電灯 |  | 1 | 12 | C452 | 0 | 笠付トラフ形ベースライト | 2 | FHF32(高出力) | 0 | 0 | 0 | 0 | 0 | 0 | 0 | 48 | 4 | 8 | 4.608 | 164.6899 | 0.4608
|  | 地下1階非常用照明 | 電気室 | 従量電灯 |  | 24 | 365 | ｲ13L | 0 | 専用型非常灯 | 1 | JE13 | 0 | 0 | 0 | 0 | 0 | 0 | 電池内蔵 | 2.7 | 4 | 4 | 94.608 | 3381.2899 | 9.4608
|  | 地下1階非常用照明 | 電気室 | 従量電灯 |  | 24 | 365 | ｴ101-1 | 0 | C級 誘導灯 | 1 | CF130 | 0 | 0 | 0 | 避難口 | 0 | 片面 | 0 | 5 | 1 | 1 | 43.8 | 1565.412 | 4.38
|  | 地下1階非常用照明 | 電気室 | 従量電灯 |  | 1 | 12 | ｴ101-2 | 0 | 0 | 1 | - | 0 | 0 | 0 | 0 | 0 | 0 | 0 | 0 | 1 | 1 | 0 | 0 | 0
|  | 地下1階非常用照明 | 駐輪場・バイク置場 | 従量電灯 |  | 24 | 365 | ｲ30L | 0 | 専用型非常灯 | 1 | JE30 | 0 | 0 | 0 | 0 | 0 | 0 | 電池内蔵 | 3.8 | 1 | 1 | 33.288 | 1189.7131 | 3.3288
|  | 地下1階非常用照明 | 駐車場1 | 従量電灯 |  | 24 | 365 | ｲ30L | 0 | 専用型非常灯 | 1 | JE30 | 0 | 0 | 0 | 0 | 0 | 0 | 電池内蔵 | 3.8 | 6 | 6 | 199.728 | 7138.2787 | 19.9728
|  | 地下1階非常用照明 | 駐車場1 | 従量電灯 |  | 24 | 365 | ｴ101-1 | 0 | C級 誘導灯 | 1 | CF130 | 0 | 0 | 0 | 避難口 | 0 | 片面 | 0 | 5 | 1 | 1 | 43.8 | 1565.412 | 4.38
|  | 地下1階非常用照明 | 駐車場1 | - |  | - | - | ｴ101-2 | 0 | 0 | 1 | - | 0 | 0 | 0 | 0 | 0 | 0 | 0 | 0 | 1 | 1 | 0 | 0 | 0
|  | 地下1階非常用照明 | 駐車場1 | 従量電灯 |  | 24 | 365 | ｷ101-1 | 0 | C級 誘導灯 | 1 | CF130 | 0 | 0 | 0 | 通路 | 0 | 片面 | 0 | 5 | 1 | 1 | 43.8 | 1565.412 | 4.38
|  | 地下1階非常用照明 | 駐車場1 | - |  | 24 | 365 | ｷ101-2 | 0 | 誘導灯用吊具 角 | 0 | - | 0 | 0 | 0 | 0 | 0 | 0 | 0 | 0 | 1 | 0 | 0 | 0 | 0
|  | 地下1階非常用照明 | 駐車場1 | 従量電灯 |  | 24 | 365 | ｶ101-1 | 0 | C級 誘導灯 | 2 | CF135 | 0 | 0 | 0 | 通路 | 0 | 両面 | 0 | 5.2 | 1 | 2 | 91.104 | 3256.057 | 9.1104
|  | 地下1階非常用照明 | 駐車場1 | - |  | - | - | ｶ101-2 | 0 | 0 | 1 | - | 0 | 0 | 0 | 0 | 0 | 0 | 0 | 0 | 1 | 1 | 0 | 0 | 0
|  | 地下1階非常用照明 | 階段 | 従量電灯 |  | 24 | 365 | ｴ101-1 | 0 | C級 誘導灯 | 1 | CF130 | 0 | 0 | 0 | 避難口 | 0 | 片面 | 0 | 5 | 1 | 1 | 43.8 | 1565.412 | 4.38
|  | 地下1階非常用照明 | 階段 | - |  | - | - | ｴ101-2 | 0 | 0 | 1 | - | 0 | 0 | 0 | 0 | 0 | 0 | 0 | 0 | 1 | 1 | 0 | 0 | 0
|  | 地下1階非常用照明 | 階段 | 従量電灯 |  | 9 | 365 | ｹ321 | 0 | 階段通路誘導灯 | 1 | FHF32(高出力) | 0 | 0 | 0 | 0 | 0 | 0 | 0 | 48 | 1 | 1 | 157.68 | 5635.4832 | 15.768
|  | 地下1階非常用照明 | 階段 | 従量電灯 |  | 9 | 365 | ｺ321 | 0 | 階段通路誘導灯 | 1 | FHF32(高出力) | 0 | 0 | 0 | 0 | 0 | 0 | 0 | 48 | 1 | 1 | 157.68 | 5635.4832 | 15.768
|  | 地下1階非常用照明 | 廊下(1) | 従量電灯 |  | 24 | 365 | ｸ101-1 | 0 | C級 誘導灯 | 1 | CF130 | 0 | 0 | 0 | 通路 | 0 | 片面 | 0 | 5 | 1 | 1 | 43.8 | 1565.412 | 4.38
|  | 地下1階非常用照明 | 廊下(1) | - |  | - | - | ｸ101-2 | 0 | 0 | 1 | - | 0 | 0 | 0 | 0 | 0 | 0 | 0 | 0 | 1 | 1 | 0 | 0 | 0
|  | 地下1階非常用照明 | 廊下(1) | 従量電灯 |  | 24 | 365 | ｱ13 | 0 | 専用型非常灯 | 1 | JE13 | 0 | 0 | 0 | 0 | 0 | 0 | 電池内蔵 | 2.7 | 2 | 2 | 47.304 | 1690.645 | 4.7304
|  | 地下1階非常用照明 | 廊下(1) | 従量電灯 |  | 24 | 365 | ｱ30 | 0 | 専用型非常灯 | 1 | JE30 | 0 | 0 | 0 | 0 | 0 | 0 | 電池内蔵 | 3.8 | 1 | 1 | 33.288 | 1189.7131 | 3.3288
|  | 地下1階非常用照明 | A階段 | 従量電灯 |  | 9 | 365 | ｹ321 | 0 | 階段通路誘導灯 | 1 | FHF32(高出力) | 0 | 0 | 0 | 0 | 0 | 0 | 0 | 48 | 2 | 2 | 315.36 | 11270.9664 | 31.536
|  | 地下1階非常用照明 | 前室2 | 従量電灯 |  | 24 | 365 | ｱ13 | 0 | 専用型非常灯 | 1 | JE13 | 0 | 0 | 0 | 0 | 0 | 0 | 電池内蔵 | 2.7 | 1 | 1 | 23.652 | 845.3225 | 2.3652
|  | 地下1階非常用照明 | 駐車場2 | 従量電灯 |  | 24 | 365 | ｲ30L | 0 | 専用型非常灯 | 1 | JE30 | 0 | 0 | 0 | 0 | 0 | 0 | 電池内蔵 | 3.8 | 9 | 9 | 299.592 | 10707.4181 | 29.9592
|  | 地下1階非常用照明 | 駐車場2 | 従量電灯 |  | 24 | 365 | ｴ101B-1 | 0 | B級BL形 誘導灯 | 1 | CF220 | 0 | 0 | 0 | 避難口 | 0 | 片面 | 0 | 8.3 | 1 | 1 | 72.708 | 2598.5839 | 7.2708
|  | 地下1階非常用照明 | 駐車場2 | - |  | - | - | ｴ101B-2 | 0 | 0 | 1 | - | 0 | 0 | 0 | 0 | 0 | 0 | 0 | 0 | 1 | 1 | 0 | 0 | 0
|  | 地下1階非常用照明 | C階段 | 従量電灯 |  | 9 | 365 | ｹ321 | 0 | 階段通路誘導灯 | 1 | FHF32(高出力) | 0 | 0 | 0 | 0 | 0 | 0 | 0 | 48 | 2 | 2 | 315.36 | 11270.9664 | 31.536
|  | 地下1階非常用照明 | B階段 | 従量電灯 |  | 24 | 365 | ｴ101-1 | 0 | C級 誘導灯 | 1 | CF130 | 0 | 0 | 0 | 避難口 | 0 | 片面 | 0 | 5 | 1 | 1 | 43.8 | 1565.412 | 4.38
|  | 地下1階非常用照明 | B階段 | - |  | - | - | ｴ101-2 | 0 | 0 | 1 | - | 0 | 0 | 0 | 0 | 0 | 0 | 0 | 0 | 1 | 1 | 0 | 0 | 0
|  | 地下1階非常用照明 | B階段 | 従量電灯 |  | 9 | 365 | ｹ321 | 0 | 階段通路誘導灯 | 1 | FHF32(高出力) | 0 | 0 | 0 | 0 | 0 | 0 | 0 | 48 | 2 | 2 | 315.36 | 11270.9664 | 31.536
|  | 地下1階非常用照明 | エントランス | 従量電灯 |  | 24 | 365 | ｱ13 | 0 | 専用型非常灯 | 1 | JE13 | 0 | 0 | 0 | 0 | 0 | 0 | 電池内蔵 | 2.7 | 1 | 1 | 23.652 | 845.3225 | 2.3652
|  | 地下1階非常用照明 | エントランス | 従量電灯 |  | 24 | 365 | ｴ101-1 | 0 | C級 誘導灯 | 1 | CF130 | 0 | 0 | 0 | 避難口 | 0 | 片面 | 0 | 5 | 1 | 1 | 43.8 | 1565.412 | 4.38
|  | 地下1階非常用照明 | エントランス | - |  | - | - | ｴ101-2 | 0 | 0 | 1 | - | 0 | 0 | 0 | 0 | 0 | 0 | 0 | 0 | 1 | 1 | 0 | 0 | 0
|  | 地下1階非常用照明 | 整備スペース | 従量電灯 |  | 24 | 365 | ｲ13L | 0 | 専用型非常灯 | 1 | JE13 | 0 | 0 | 0 | 0 | 0 | 0 | 電池内蔵 | 2.7 | 1 | 1 | 23.652 | 845.3225 | 2.3652
|  | 地下1階非常用照明 | 前室1 | 従量電灯 |  | 24 | 365 | ｲ13L | 0 | 専用型非常灯 | 1 | JE13 | 0 | 0 | 0 | 0 | 0 | 0 | 電池内蔵 | 2.7 | 1 | 1 | 23.652 | 845.3225 | 2.3652
|  | 地下1階非常用照明 | 機械室2 | 従量電灯 |  | 24 | 365 | ｲ13L | 0 | 専用型非常灯 | 1 | JE13 | 0 | 0 | 0 | 0 | 0 | 0 | 電池内蔵 | 2.7 | 2 | 2 | 47.304 | 1690.645 | 4.7304
|  | 1階 | 風除室 | 従量電灯 |  | 9 | 365 | a42 | 0 | ダウンライト | 1 | FHT42 | 0 | 0 | 0 | 0 | 0 | 0 | 0 | 48 | 4 | 4 | 630.72 | 22541.9328 | 63.072
|  | 1階 | EVﾎｰﾙ・情報コーナー | 従量電灯 |  | 9 | 365 | a42 | 0 | ダウンライト | 1 | FHT42 | 0 | 0 | 0 | 0 | 0 | 0 | 0 | 48 | 39 | 39 | 6149.52 | 219783.8448 | 614.952
|  | 1階 | 便所障害者用 | 従量電灯 |  | 3 | 365 | a24 | 0 | ダウンライト | 1 | FHT24 | 0 | 0 | 0 | 0 | 0 | 0 | 0 | 27 | 4 | 4 | 118.26 | 4226.6124 | 11.826
|  | 1階 | 便所1(男) | 従量電灯 |  | 3 | 365 | a42 | 0 | ダウンライト | 1 | FHT42 | 0 | 0 | 0 | 0 | 0 | 0 | 0 | 48 | 10 | 10 | 525.6 | 18784.944 | 52.56
|  | 1階 | 便所1(男) | 従量電灯 |  | 3 | 365 | I161 | 0 | トラフ形ベースライト | 1 | FHF16(高出力) | 0 | 0 | 0 | 0 | 0 | 0 | 0 | 27 | 1 | 1 | 29.565 | 1056.6531 | 2.9565
|  | 1階 | 便所1(男) | 従量電灯 |  | 3 | 365 | I321 | 0 | トラフ形ベースライト | 1 | FHF32(高出力) | 0 | 0 | 0 | 0 | 0 | 0 | 0 | 48 | 1 | 1 | 52.56 | 1878.4944 | 5.256
|  | 1階 | 便所1(男) | 従量電灯 |  | 3 | 365 | K201 | 0 | 防湿防雨型器具 | 1 | FL20 | 0 | 0 | 0 | 0 | 0 | 0 | 0 | 28 | 1 | 1 | 30.66 | 1095.7884 | 3.066
|  | 1階 | 廊下(2) | 従量電灯 |  | 9 | 365 | a42 | 0 | ダウンライト | 1 | FHT42 | 0 | 0 | 0 | 0 | 0 | 0 | 0 | 48 | 7 | 7 | 1103.76 | 39448.3824 | 110.376
|  | 1階 | 駐車場(3) | 従量電灯 |  | 4 | 365 | C452 | 0 | 笠付トラフ形ベースライト | 2 | FHF32(高出力) | 0 | 0 | 0 | 0 | 0 | 0 | 0 | 48 | 34 | 68 | 4765.44 | 170316.8256 | 476.544
|  | 1階 | 管理事務室 | 従量電灯 |  | 9 | 365 | D452 | 0 | 埋込マルチコンフォート | 2 | FHF32(高出力) | 0 | 0 | 0 | 0 | 0 | 0 | 0 | 48 | 24 | 48 | 7568.64 | 270503.1936 | 756.864
|  | 1階 | 給湯室 | 従量電灯 |  | 3 | 365 | A321 | 0 | 埋込ベースライト | 1 | FHF32 | 0 | 0 | 0 | 0 | 0 | 0 | 0 | 36 | 1 | 1 | 39.42 | 1408.8708 | 3.942
|  | 1階 | 給湯室 | 従量電灯 |  | 3 | 365 | J201 | 0 | 流し元灯 | 1 | FL20 | 0 | 0 | 0 | 0 | 0 | 0 | 0 | 28 | 1 | 1 | 30.66 | 1095.7884 | 3.066
|  | 1階 | 物入れ(3) | 従量電灯 |  | 1 | 365 | C322 | 0 | 笠付トラフ形ベースライト | 2 | FHF32 | 0 | 0 | 0 | 0 | 0 | 0 | 0 | 36 | 1 | 2 | 26.28 | 939.2472 | 2.628
|  | 1階 | 駐車場(4) | 従量電灯 |  | 4 | 365 | C452 | 0 | 笠付トラフ形ベースライト | 2 | FHF32(高出力) | 0 | 0 | 0 | 0 | 0 | 0 | 0 | 48 | 40 | 80 | 5606.4 | 200372.736 | 560.64
|  | 1階 | EPS前廊下 | 従量電灯 |  | 1 | 12 | C452 | 0 | 笠付トラフ形ベースライト | 2 | FHF32(高出力) | 0 | 0 | 0 | 0 | 0 | 0 | 0 | 48 | 1 | 2 | 1.152 | 41.1725 | 0.1152
|  | 1階 | 便所(2) | 従量電灯 |  | 3 | 365 | a32 | 0 | ダウンライト | 1 | FHT32 | 0 | 0 | 0 | 0 | 0 | 0 | 0 | 35 | 8 | 8 | 306.6 | 10957.884 | 30.66
|  | 1階 | 便所(2) | 従量電灯 |  | 3 | 365 | I321 | 0 | トラフ形ベースライト | 1 | FHF32(高出力) | 0 | 0 | 0 | 0 | 0 | 0 | 0 | 48 | 1 | 1 | 52.56 | 1878.4944 | 5.256
|  | 1階 | 物干しスペース | 従量電灯 |  | 1 | 365 | C452 | 0 | 笠付トラフ形ベースライト | 2 | FHF32(高出力) | 0 | 0 | 0 | 0 | 0 | 0 | 0 | 48 | 2 | 4 | 70.08 | 2504.6592 | 7.008
|  | 1階 | 壁替えスペース | 従量電灯 |  | 1 | 365 | C452 | 0 | 笠付トラフ形ベースライト | 2 | FHF32(高出力) | 0 | 0 | 0 | 0 | 0 | 0 | 0 | 48 | 4 | 8 | 140.16 | 5009.3184 | 14.016
|  | 1階 | 倉庫(2) | 従量電灯 |  | 1 | 12 | A452 | 0 | 埋込ベースライト | 2 | FHF32(高出力) | 0 | 0 | 0 | 0 | 0 | 0 | 0 | 48 | 4 | 8 | 4.608 | 164.6899 | 0.4608
|  | 1階 | 廊下(3) | 従量電灯 |  | 9 | 365 | A451 | 0 | 埋込ベースライト | 1 | FHF32(高出力) | 0 | 0 | 0 | 0 | 0 | 0 | 0 | 48 | 6 | 6 | 946.08 | 33812.8992 | 94.608
|  | 1階 | 更衣室(男) | 従量電灯 |  | 3 | 365 | A452 | 0 | 埋込ベースライト | 2 | FHF32(高出力) | 0 | 0 | 0 | 0 | 0 | 0 | 0 | 48 | 4 | 8 | 420.48 | 15027.9552 | 42.048
|  | 1階 | 更衣室(女) | 従量電灯 |  | 3 | 365 | A452 | 0 | 埋込ベースライト | 2 | FHF32(高出力) | 0 | 0 | 0 | 0 | 0 | 0 | 0 | 48 | 4 | 8 | 420.48 | 15027.9552 | 42.048
|  | 1階 | 便所(女) | 従量電灯 |  | 3 | 365 | I161 | 0 | トラフ形ベースライト | 1 | FHF16(高出力) | 0 | 0 | 0 | 0 | 0 | 0 | 0 | 27 | 1 | 1 | 29.565 | 1056.6531 | 2.9565
|  | 1階 | 便所(女) | 従量電灯 |  | 3 | 365 | I321 | 0 | トラフ形ベースライト | 1 | FHF32(高出力) | 0 | 0 | 0 | 0 | 0 | 0 | 0 | 48 | 1 | 1 | 52.56 | 1878.4944 | 5.256
|  | 1階 | 便所(女) | 従量電灯 |  | 3 | 365 | a32 | 0 | ダウンライト | 1 | FHT32 | 0 | 0 | 0 | 0 | 0 | 0 | 0 | 35 | 8 | 8 | 306.6 | 10957.884 | 30.66
|  | 1階 | EPS | 従量電灯 |  | 1 | 12 | B321 | 0 | トラフ形ベースライト | 1 | FHF32 | 0 | 0 | 0 | 0 | 0 | 0 | 0 | 36 | 1 | 1 | 0.432 | 15.4397 | 0.0432
|  | 1階 | EPS | 従量電灯 |  | 1 | 12 | B321-1 | 0 | トラフ用片反射笠 | 0 | - | 0 | 0 | 0 | 0 | 0 | 0 | 0 | 0 | 1 | 0 | 0 | 0 | 0
|  | 1階非常用照明 | 風除室 | 従量電灯 |  | 24 | 365 | ｱ13 | 0 | 専用型非常灯 | 1 | JE13 | 0 | 0 | 0 | 0 | 0 | 0 | 電池内蔵 | 2.7 | 1 | 1 | 23.652 | 845.3225 | 2.3652
|  | 1階非常用照明 | エントランスホール | 従量電灯 |  | 24 | 365 | ｱ13 | 0 | 専用型非常灯 | 1 | JE13 | 0 | 0 | 0 | 0 | 0 | 0 | 電池内蔵 | 2.7 | 2 | 2 | 47.304 | 1690.645 | 4.7304
|  | 1階非常用照明 | エントランスホール | 従量電灯 |  | 24 | 365 | ｴ101-1 | 0 | C級 誘導灯 | 1 | CF130 | 0 | 0 | 0 | 避難口 | 0 | 片面 | 0 | 5 | 1 | 1 | 43.8 | 1565.412 | 4.38
|  | 1階非常用照明 | エントランスホール | - |  | - | - | ｴ101-2 | 0 | 0 | 1 | - | 0 | 0 | 0 | 0 | 0 | 0 | 0 | 0 | 1 | 1 | 0 | 0 | 0
|  | 1階非常用照明 | A階段 | 従量電灯 |  | 24 | 365 | ｴ101-1 | 0 | C級 誘導灯 | 1 | CF130 | 0 | 0 | 0 | 避難口 | 0 | 片面 | 0 | 5 | 2 | 2 | 87.6 | 3130.824 | 8.76
|  | 1階非常用照明 | A階段 | - |  | - | - | ｴ101-2 | 0 | 0 | 1 | - | 0 | 0 | 0 | 0 | 0 | 0 | 0 | 0 | 2 | 2 | 0 | 0 | 0
|  | 1階非常用照明 | A階段 | 従量電灯 |  | 9 | 365 | ｹ321 | 0 | 階段通路誘導灯 | 1 | FHF32(高出力) | 0 | 0 | 0 | 0 | 0 | 0 | 0 | 48 | 1 | 1 | 157.68 | 5635.4832 | 15.768
|  | 1階非常用照明 | EVホール・情報コーナー | 従量電灯 |  | 24 | 365 | ｱ30 | 0 | 専用型非常灯 | 1 | JE30 | 0 | 0 | 0 | 0 | 0 | 0 | 電池内蔵 | 3.8 | 1 | 1 | 33.288 | 1189.7131 | 3.3288
|  | 1階非常用照明 | EVホール・情報コーナー | 従量電灯 |  | 24 | 365 | ｷ201-1 | 0 | C級 誘導灯 | 1 | CF220 | 0 | 0 | 0 | 通路 | 0 | 片面 | 0 | 8.3 | 1 | 1 | 72.708 | 2598.5839 | 7.2708
|  | 1階非常用照明 | EVホール・情報コーナー | - |  | 24 | 365 | ｷ201-2 | 0 | 誘導灯用吊具 角 | 0 | - | 0 | 0 | 0 | 0 | 0 | 0 | 0 | 0 | 1 | 0 | 0 | 0 | 0
|  | 1階非常用照明 | 廊下(2) | 従量電灯 |  | 24 | 365 | ｱ13 | 0 | 専用型非常灯 | 1 | JE13 | 0 | 0 | 0 | 0 | 0 | 0 | 電池内蔵 | 2.7 | 2 | 2 | 47.304 | 1690.645 | 4.7304
|  | 1階非常用照明 | 管理事務室 | 従量電灯 |  | 24 | 365 | ｱ13 | 0 | 専用型非常灯 | 1 | JE13 | 0 | 0 | 0 | 0 | 0 | 0 | 電池内蔵 | 2.7 | 2 | 2 | 47.304 | 1690.645 | 4.7304
|  | 1階非常用照明 | 駐車場3 | 従量電灯 |  | 24 | 365 | ｲ30L | 0 | 専用型非常灯 | 1 | JE30 | 0 | 0 | 0 | 0 | 0 | 0 | 電池内蔵 | 3.8 | 5 | 5 | 166.44 | 5948.5656 | 16.644
|  | 1階非常用照明 | 駐車場3 | 従量電灯 |  | 24 | 365 | ｴ101-1 | 0 | C級 誘導灯 | 1 | CF130 | 0 | 0 | 0 | 避難口 | 0 | 片面 | 0 | 5 | 1 | 1 | 43.8 | 1565.412 | 4.38
|  | 1階非常用照明 | 駐車場3 | - |  | - | - | ｴ101-2 | 0 | 0 | 1 | - | 0 | 0 | 0 | 0 | 0 | 0 | 0 | 0 | 1 | 1 | 0 | 0 | 0
|  | 1階非常用照明 | 駐車場3 | 従量電灯 |  | 24 | 365 | ｶ101-1 | 0 | C級 誘導灯 | 2 | CF135 | 0 | 0 | 0 | 通路 | 0 | 両面 | 0 | 5.2 | 1 | 2 | 91.104 | 3256.057 | 9.1104
|  | 1階非常用照明 | 駐車場3 | - |  | - | - | ｶ101-2 | 0 | 0 | 1 | - | 0 | 0 | 0 | 0 | 0 | 0 | 0 | 0 | 1 | 1 | 0 | 0 | 0
|  | 1階非常用照明 | 駐車場4 | 従量電灯 |  | 24 | 365 | ｲ30L | 0 | 専用型非常灯 | 1 | JE30 | 0 | 0 | 0 | 0 | 0 | 0 | 電池内蔵 | 3.8 | 5 | 5 | 166.44 | 5948.5656 | 16.644
|  | 1階非常用照明 | 駐車場4 | 従量電灯 |  | 24 | 365 | ｴ101-1 | 0 | C級 誘導灯 | 1 | CF130 | 0 | 0 | 0 | 避難口 | 0 | 片面 | 0 | 5 | 1 | 1 | 43.8 | 1565.412 | 4.38
|  | 1階非常用照明 | 駐車場4 | - |  | - | - | ｴ101-2 | 0 | 0 | 1 | - | 0 | 0 | 0 | 0 | 0 | 0 | 0 | 0 | 1 | 1 | 0 | 0 | 0
|  | 1階非常用照明 | 駐車場4 | 従量電灯 |  | 24 | 365 | ｴ101B-1 | 0 | B級BL形 誘導灯 | 1 | CF220 | 0 | 0 | 0 | 避難口 | 0 | 片面 | 0 | 8.3 | 1 | 1 | 72.708 | 2598.5839 | 7.2708
|  | 1階非常用照明 | 駐車場4 | - |  | - | - | ｴ101B-2 | 0 | 0 | 1 | - | 0 | 0 | 0 | 0 | 0 | 0 | 0 | 0 | 1 | 1 | 0 | 0 | 0
|  | 1階非常用照明 | C階段 | 従量電灯 |  | 9 | 365 | ｹ321 | 0 | 階段通路誘導灯 | 1 | FHF32(高出力) | 0 | 0 | 0 | 0 | 0 | 0 | 0 | 48 | 1 | 1 | 157.68 | 5635.4832 | 15.768
|  | 1階非常用照明 | C階段 | 従量電灯 |  | 9 | 365 | ｺ321 | 0 | 階段通路誘導灯 | 1 | FHF32(高出力) | 0 | 0 | 0 | 0 | 0 | 0 | 0 | 48 | 1 | 1 | 157.68 | 5635.4832 | 15.768
|  | 1階非常用照明 | EPS前廊下 | 従量電灯 |  | 24 | 365 | ｲ13 | 0 | 専用型非常灯 | 1 | JE13 | 0 | 0 | 0 | 0 | 0 | 0 | 電池内蔵 | 2.7 | 1 | 1 | 23.652 | 845.3225 | 2.3652
|  | 1階非常用照明 | 安全靴履き替えスペース | 従量電灯 |  | 24 | 365 | ｲ13 | 0 | 専用型非常灯 | 1 | JE13 | 0 | 0 | 0 | 0 | 0 | 0 | 電池内蔵 | 2.7 | 1 | 1 | 23.652 | 845.3225 | 2.3652
|  | 1階非常用照明 | 安全靴履き替えスペース | 従量電灯 |  | 24 | 365 | ｴ101-1 | 0 | C級 誘導灯 | 1 | CF130 | 0 | 0 | 0 | 避難口 | 0 | 片面 | 0 | 5 | 1 | 1 | 43.8 | 1565.412 | 4.38
|  | 1階非常用照明 | 安全靴履き替えスペース | - |  | - | - | ｴ101-2 | 0 | 0 | 1 | - | 0 | 0 | 0 | 0 | 0 | 0 | 0 | 0 | 1 | 1 | 0 | 0 | 0
|  | 1階非常用照明 | B階段 | 従量電灯 |  | 9 | 365 | ｹ321 | 0 | 階段通路誘導灯 | 1 | FHF32(高出力) | 0 | 0 | 0 | 0 | 0 | 0 | 0 | 48 | 2 | 2 | 315.36 | 11270.9664 | 31.536
|  | 1階非常用照明 | 廊下(3) | 従量電灯 |  | 24 | 365 | ｱ13 | 0 | 専用型非常灯 | 1 | JE13 | 0 | 0 | 0 | 0 | 0 | 0 | 電池内蔵 | 2.7 | 2 | 2 | 47.304 | 1690.645 | 4.7304
|  | 1階非常用照明 | 廊下(3) | 従量電灯 |  | 24 | 365 | ｴ101-1 | 0 | C級 誘導灯 | 1 | CF130 | 0 | 0 | 0 | 避難口 | 0 | 片面 | 0 | 5 | 1 | 1 | 43.8 | 1565.412 | 4.38
|  | 1階非常用照明 | 廊下(3) | - |  | - | - | ｴ101-2 | 0 | 0 | 1 | - | 0 | 0 | 0 | 0 | 0 | 0 | 0 | 0 | 1 | 1 | 0 | 0 | 0
|  | 2階 | 廊下(5)・EVホール | 従量電灯 |  | 9 | 365 | H250 | 0 | 高天井照明 | 1 | MF250 | 0 | 0 | 0 | 広角 | 0 | 0 | 0 | 275 | 3 | 3 | 2710.125 | 96859.8675 | 271.0125
|  | 2階 | 廊下(5)・EVホール | 従量電灯 |  | 9 | 365 | a42 | 0 | ダウンライト | 1 | FHT42 | 0 | 0 | 0 | 0 | 0 | 0 | 0 | 48 | 41 | 41 | 6464.88 | 231054.8112 | 646.488
|  | 2階 | 便所2(男) | 従量電灯 |  | 3 | 365 | a32 | 0 | ダウンライト | 1 | FHT32 | 0 | 0 | 0 | 0 | 0 | 0 | 0 | 35 | 8 | 8 | 306.6 | 10957.884 | 30.66
|  | 2階 | 便所2(男) | 従量電灯 |  | 3 | 365 | I321 | 0 | トラフ形ベースライト | 1 | FHF32(高出力) | 0 | 0 | 0 | 0 | 0 | 0 | 0 | 48 | 1 | 1 | 52.56 | 1878.4944 | 5.256
|  | 2階 | 障害者用トイレ | 従量電灯 |  | 3 | 365 | a24 | 0 | ダウンライト | 1 | FHT24 | 0 | 0 | 0 | 0 | 0 | 0 | 0 | 27 | 4 | 4 | 118.26 | 4226.6124 | 11.826
|  | 2階 | 倉庫(3) | 従量電灯 |  | 1 | 12 | F451-1 | 0 | 逆富士ベースライト | 1 | FHF32(高出力) | 0 | 0 | 0 | 0 | 0 | 0 | 0 | 48 | 1 | 1 | 0.576 | 20.5862 | 0.0576
|  | 2階 | 倉庫(3) | - |  | - | - | F451-2 | 0 | ガード | 0 | - | 0 | 0 | 0 | 0 | 0 | 0 | 0 | 0 | 1 | 0 | 0 | 0 | 0
|  | 2階 | 便所2(女) | 従量電灯 |  | 3 | 365 | a32 | 0 | ダウンライト | 1 | FHT32 | 0 | 0 | 0 | 0 | 0 | 0 | 0 | 35 | 6 | 6 | 229.95 | 8218.413 | 22.995
|  | 2階 | 便所2(女) | 従量電灯 |  | 3 | 365 | I321 | 0 | トラフ形ベースライト | 1 | FHF32(高出力) | 0 | 0 | 0 | 0 | 0 | 0 | 0 | 48 | 1 | 1 | 52.56 | 1878.4944 | 5.256
|  | 2階 | 会議室2 | 従量電灯 |  | 5 | 365 | A452 | 0 | 埋込ベースライト | 2 | FHF32(高出力) | 0 | 0 | 0 | 0 | 0 | 0 | 0 | 48 | 12 | 24 | 2102.4 | 75139.776 | 210.24
|  | 2階 | 廊下(6) | 従量電灯 |  | 9 | 365 | A451 | 0 | 埋込ベースライト | 1 | FHF32(高出力) | 0 | 0 | 0 | 0 | 0 | 0 | 0 | 48 | 9 | 9 | 1419.12 | 50719.3488 | 141.912
|  | 2階 | 廊下(6) | 従量電灯 |  | 9 | 365 | a42 | 0 | ダウンライト | 1 | FHT42 | 0 | 0 | 0 | 0 | 0 | 0 | 0 | 48 | 1 | 1 | 157.68 | 5635.4832 | 15.768
|  | 2階 | 会議室3 | 従量電灯 |  | 5 | 365 | A452 | 0 | 埋込ベースライト | 2 | FHF32(高出力) | 0 | 0 | 0 | 0 | 0 | 0 | 0 | 48 | 6 | 12 | 1051.2 | 37569.888 | 105.12
|  | 2階 | 倉庫(6) | 従量電灯 |  | 1 | 12 | F452-1 | 0 | 逆富士ベースライト | 2 | FHF32(高出力) | 0 | 0 | 0 | 0 | 0 | 0 | 0 | 48 | 2 | 4 | 2.304 | 82.345 | 0.2304
|  | 2階 | 倉庫(6) | - |  | - | - | F452-2 | 0 | ガード | 0 | - | 0 | 0 | 0 | 0 | 0 | 0 | 0 | 0 | 2 | 0 | 0 | 0 | 0
|  | 2階 | 洗面・脱衣室 | 従量電灯 |  | 3 | 365 | I321 | 0 | トラフ形ベースライト | 1 | FHF32(高出力) | 0 | 0 | 0 | 0 | 0 | 0 | 0 | 48 | 1 | 1 | 52.56 | 1878.4944 | 5.256
|  | 2階 | 洗面・脱衣室 | 従量電灯 |  | 3 | 365 | I161 | 0 | トラフ形ベースライト | 1 | FHF16(高出力) | 0 | 0 | 0 | 0 | 0 | 0 | 0 | 27 | 1 | 1 | 29.565 | 1056.6531 | 2.9565
|  | 2階 | 洗面・脱衣室 | 従量電灯 |  | 3 | 365 | a42 | 0 | ダウンライト | 1 | FHT42 | 0 | 0 | 0 | 0 | 0 | 0 | 0 | 48 | 1 | 1 | 52.56 | 1878.4944 | 5.256
|  | 2階 | 洗面・脱衣室 | 従量電灯 |  | 3 | 365 | E452-1 | 0 | 浴室灯 | 2 | FHF32(高出力) | 0 | 0 | 0 | 0 | 0 | 0 | 0 | 48 | 5 | 10 | 525.6 | 18784.944 | 52.56
|  | 2階 | 洗面・脱衣室 | 従量電灯 |  | 3 | 365 | E452-2 | 0 | 0 | 1 | - | 0 | 0 | 0 | 0 | 0 | 0 | 0 | 0 | 10 | 10 | 0 | 0 | 0
|  | 2階 | 便所3(男) | 従量電灯 |  | 3 | 365 | a32 | 0 | ダウンライト | 1 | FHT32 | 0 | 0 | 0 | 0 | 0 | 0 | 0 | 35 | 8 | 8 | 306.6 | 10957.884 | 30.66
|  | 2階 | 便所3(男) | 従量電灯 |  | 3 | 365 | I321 | 0 | トラフ形ベースライト | 1 | FHF32(高出力) | 0 | 0 | 0 | 0 | 0 | 0 | 0 | 48 | 1 | 1 | 52.56 | 1878.4944 | 5.256
|  | 2階 | 廊下(4) | 従量電灯 |  | 9 | 365 | A451 | 0 | 埋込ベースライト | 1 | FHF32(高出力) | 0 | 0 | 0 | 0 | 0 | 0 | 0 | 48 | 9 | 9 | 1419.12 | 50719.3488 | 141.912
|  | 2階 | 打合室 | 従量電灯 |  | 5 | 365 | A452 | 0 | 埋込ベースライト | 2 | FHF32(高出力) | 0 | 0 | 0 | 0 | 0 | 0 | 0 | 48 | 4 | 8 | 700.8 | 25046.592 | 70.08
|  | 2階 | 収集職員控室 | 従量電灯 |  | 3 | 365 | D452 | 0 | 埋込マルチコンフォート | 2 | FHF32(高出力) | 0 | 0 | 0 | 0 | 0 | 0 | 0 | 48 | 44 | 88 | 4625.28 | 165307.5072 | 462.528
|  | 2階 | ランドリー室 | 従量電灯 |  | 3 | 365 | A452 | 0 | 埋込ベースライト | 2 | FHF32(高出力) | 0 | 0 | 0 | 0 | 0 | 0 | 0 | 48 | 2 | 4 | 210.24 | 7513.9776 | 21.024
|  | 2階 | リフレッシュコーナー | 従量電灯 |  | 5 | 365 | a42 | 0 | ダウンライト | 1 | FHT42 | 0 | 0 | 0 | 0 | 0 | 0 | 0 | 48 | 5 | 5 | 438 | 15654.12 | 43.8
|  | 2階 | 更衣室 | 従量電灯 |  | 3 | 365 | D452 | 0 | 埋込マルチコンフォート | 2 | FHF32(高出力) | 0 | 0 | 0 | 0 | 0 | 0 | 0 | 48 | 12 | 24 | 1261.44 | 45083.8656 | 126.144
|  | 2階 | 湯沸室 | 従量電灯 |  | 3 | 365 | D452 | 0 | 埋込マルチコンフォート | 2 | FHF32(高出力) | 0 | 0 | 0 | 0 | 0 | 0 | 0 | 48 | 3 | 6 | 315.36 | 11270.9664 | 31.536
|  | 2階 | 湯沸室 | 従量電灯 |  | 3 | 365 | J201 | 0 | 流し元灯 | 1 | FL20 | 0 | 0 | 0 | 0 | 0 | 0 | 0 | 28 | 1 | 1 | 30.66 | 1095.7884 | 3.066
|  | 2階 | ラウンジ | 従量電灯 |  | 9 | 365 | a42 | 0 | ダウンライト | 1 | FHT42 | 0 | 0 | 0 | 0 | 0 | 0 | 0 | 48 | 24 | 24 | 3784.32 | 135251.5968 | 378.432
|  | 2階 | 休憩室 | 従量電灯 |  | 3 | 365 | c205 | 0 | シーリングライト | 5 | FL20 | 0 | 0 | 0 | 0 | 0 | 0 | 0 | 28 | 4 | 20 | 613.2 | 21915.768 | 61.32
|  | 2階 | 休憩室 | 従量電灯 |  | 3 | 365 | a24 | 0 | ダウンライト | 1 | FHT24 | 0 | 0 | 0 | 0 | 0 | 0 | 0 | 27 | 1 | 1 | 29.565 | 1056.6531 | 2.9565
|  | 2階 | 休憩室 | 従量電灯 |  | 3 | 365 | a42 | 0 | ダウンライト | 1 | FHT42 | 0 | 0 | 0 | 0 | 0 | 0 | 0 | 48 | 1 | 1 | 52.56 | 1878.4944 | 5.256
|  | 2階 | 休憩室 | 従量電灯 |  | 3 | 365 | J201 | 0 | 流し元灯 | 1 | FL20 | 0 | 0 | 0 | 0 | 0 | 0 | 0 | 28 | 1 | 1 | 30.66 | 1095.7884 | 3.066
|  | 2階非常用照明 | A階段 | 従量電灯 |  | 9 | 365 | ｹ321 | 0 | 階段通路誘導灯 | 1 | FHF32(高出力) | 0 | 0 | 0 | 0 | 0 | 0 | 0 | 48 | 2 | 2 | 315.36 | 11270.9664 | 31.536
|  | 2階非常用照明 | EVホール・廊下(5) | 従量電灯 |  | 24 | 365 | ｱ13 | 0 | 専用型非常灯 | 1 | JE13 | 0 | 0 | 0 | 0 | 0 | 0 | 電池内蔵 | 2.7 | 3 | 3 | 70.956 | 2535.9674 | 7.0956
|  | 2階非常用照明 | EVホール・廊下(5) | 従量電灯 |  | 24 | 365 | ｴ101-1 | 0 | C級 誘導灯 | 1 | CF130 | 0 | 0 | 0 | 避難口 | 0 | 片面 | 0 | 5 | 1 | 1 | 43.8 | 1565.412 | 4.38
|  | 2階非常用照明 | EVホール・廊下(5) | - |  | - | - | ｴ101-2 | 0 | 0 | 1 | - | 0 | 0 | 0 | 0 | 0 | 0 | 0 | 0 | 1 | 1 | 0 | 0 | 0
|  | 2階非常用照明 | 廊下(6) | 従量電灯 |  | 24 | 365 | ｱ13 | 0 | 専用型非常灯 | 1 | JE13 | 0 | 0 | 0 | 0 | 0 | 0 | 電池内蔵 | 2.7 | 3 | 3 | 70.956 | 2535.9674 | 7.0956
|  | 2階非常用照明 | 廊下(6) | 従量電灯 |  | 24 | 365 | ｷ101-1 | 0 | C級 誘導灯 | 1 | CF130 | 0 | 0 | 0 | 通路 | 0 | 片面 | 0 | 5 | 1 | 1 | 43.8 | 1565.412 | 4.38
|  | 2階非常用照明 | 廊下(6) | - |  | 24 | 365 | ｷ101-2 | 0 | 誘導灯用吊具 角 | 0 | - | 0 | 0 | 0 | 0 | 0 | 0 | 0 | 0 | 1 | 0 | 0 | 0 | 0
|  | 2階非常用照明 | 廊下(6) | 従量電灯 |  | 9 | 365 | A321 | 0 | 埋込ベースライト | 1 | FHF32 | 0 | 0 | 0 | 0 | 0 | 0 | 0 | 36 | 1 | 1 | 118.26 | 4226.6124 | 11.826
|  | 2階非常用照明 | 廊下(6) | 従量電灯 |  | 24 | 365 | ｸ101-1 | 0 | C級 誘導灯 | 1 | CF130 | 0 | 0 | 0 | 通路 | 0 | 片面 | 0 | 5 | 1 | 1 | 43.8 | 1565.412 | 4.38
|  | 2階非常用照明 | 廊下(6) | - |  | - | - | ｸ101-2 | 0 | 0 | 1 | - | 0 | 0 | 0 | 0 | 0 | 0 | 0 | 0 | 1 | 1 | 0 | 0 | 0
|  | 2階非常用照明 | 湯沸室 | 従量電灯 |  | 24 | 365 | ｱ30 | 0 | 専用型非常灯 | 1 | JE30 | 0 | 0 | 0 | 0 | 0 | 0 | 電池内蔵 | 3.8 | 1 | 1 | 33.288 | 1189.7131 | 3.3288
|  | 2階非常用照明 | 湯沸室 | 従量電灯 |  | 24 | 365 | ｴ101-1 | 0 | C級 誘導灯 | 1 | CF130 | 0 | 0 | 0 | 避難口 | 0 | 片面 | 0 | 5 | 1 | 1 | 43.8 | 1565.412 | 4.38
|  | 2階非常用照明 | 湯沸室 | - |  | 3 | - | ｴ101-2 | 0 | 0 | 1 | - | 0 | 0 | 0 | 0 | 0 | 0 | 0 | 0 | 1 | 1 | 0 | 0 | 0
|  | 2階非常用照明 | 更衣室 | 従量電灯 |  | 24 | 365 | ｱ30 | 0 | 専用型非常灯 | 1 | JE30 | 0 | 0 | 0 | 0 | 0 | 0 | 電池内蔵 | 3.8 | 2 | 2 | 66.576 | 2379.4262 | 6.6576
|  | 2階非常用照明 | 収集職員事務室 | 従量電灯 |  | 24 | 365 | ｱ30 | 0 | 専用型非常灯 | 1 | JE30 | 0 | 0 | 0 | 0 | 0 | 0 | 電池内蔵 | 3.8 | 6 | 6 | 199.728 | 7138.2787 | 19.9728
|  | 2階非常用照明 | 収集職員事務室 | 従量電灯 |  | 24 | 365 | ｴ101-1 | 0 | C級 誘導灯 | 1 | CF130 | 0 | 0 | 0 | 避難口 | 0 | 片面 | 0 | 5 | 2 | 2 | 87.6 | 3130.824 | 8.76
|  | 2階非常用照明 | 収集職員事務室 | - |  | - | - | ｴ101-2 | 0 | 0 | 1 | - | 0 | 0 | 0 | 0 | 0 | 0 | 0 | 0 | 2 | 2 | 0 | 0 | 0
|  | 2階非常用照明 | 会議室2 | 従量電灯 |  | 24 | 365 | ｱ13 | 0 | 専用型非常灯 | 1 | JE13 | 0 | 0 | 0 | 0 | 0 | 0 | 電池内蔵 | 2.7 | 2 | 2 | 47.304 | 1690.645 | 4.7304
|  | 2階非常用照明 | 会議室3 | 従量電灯 |  | 24 | 365 | ｱ13 | 0 | 専用型非常灯 | 1 | JE13 | 0 | 0 | 0 | 0 | 0 | 0 | 電池内蔵 | 2.7 | 1 | 1 | 23.652 | 845.3225 | 2.3652
|  | 2階非常用照明 | 洗面・脱衣室 | 従量電灯 |  | 24 | 365 | ｳ13 | 0 | 専用型非常灯 | 1 | JE13 | 0 | 0 | 0 | 0 | 0 | 0 | 電池内蔵 | 2.7 | 1 | 1 | 23.652 | 845.3225 | 2.3652
|  | 2階非常用照明 | 廊下(4) | 従量電灯 |  | 24 | 365 | ｱ13 | 0 | 専用型非常灯 | 1 | JE13 | 0 | 0 | 0 | 0 | 0 | 0 | 電池内蔵 | 2.7 | 3 | 3 | 70.956 | 2535.9674 | 7.0956
|  | 2階非常用照明 | 廊下(4) | 従量電灯 |  | 24 | 365 | ｵ101-1 | 0 | C級 誘導灯 | 1 | CF130 | 0 | 0 | 0 | 避難口 | 0 | 片面 | 0 | 5 | 1 | 1 | 43.8 | 1565.412 | 4.38
|  | 2階非常用照明 | 廊下(4) | - |  | - | - | ｵ101-2 | 0 | 0 | 1 | - | 0 | 0 | 0 | 0 | 0 | 0 | 0 | 0 | 1 | 1 | 0 | 0 | 0
|  | 2階非常用照明 | 打合せ室 | 従量電灯 |  | 24 | 365 | ｱ13 | 0 | 専用型非常灯 | 1 | JE13 | 0 | 0 | 0 | 0 | 0 | 0 | 電池内蔵 | 2.7 | 1 | 1 | 23.652 | 845.3225 | 2.3652
|  | 2階非常用照明 | B階段 | 従量電灯 |  | 9 | 365 | ｹ321 | 0 | 階段通路誘導灯 | 1 | FHF32(高出力) | 0 | 0 | 0 | 0 | 0 | 0 | 0 | 48 | 1 | 1 | 157.68 | 5635.4832 | 15.768
|  | 2階非常用照明 | B階段 | 従量電灯 |  | 9 | 365 | ｺ321 | 0 | 階段通路誘導灯 | 1 | FHF32(高出力) | 0 | 0 | 0 | 0 | 0 | 0 | 0 | 48 | 1 | 1 | 157.68 | 5635.4832 | 15.768
|  | 2階非常用照明 | ランドリー室 | 従量電灯 |  | 24 | 365 | ｱ13 | 0 | 専用型非常灯 | 1 | JE13 | 0 | 0 | 0 | 0 | 0 | 0 | 電池内蔵 | 2.7 | 1 | 1 | 23.652 | 845.3225 | 2.3652
|  | 2階非常用照明 | ラウンジ | 従量電灯 |  | 24 | 365 | ｱ13 | 0 | 専用型非常灯 | 1 | JE13 | 0 | 0 | 0 | 0 | 0 | 0 | 電池内蔵 | 2.7 | 1 | 1 | 23.652 | 845.3225 | 2.3652
|  | 2階非常用照明 | ラウンジ | 従量電灯 |  | 24 | 365 | ｸ101-1 | 0 | C級 誘導灯 | 1 | CF130 | 0 | 0 | 0 | 通路 | 0 | 片面 | 0 | 5 | 1 | 1 | 43.8 | 1565.412 | 4.38
|  | 2階非常用照明 | ラウンジ | - |  | - | - | ｸ101-2 | 0 | 0 | 1 | - | 0 | 0 | 0 | 0 | 0 | 0 | 0 | 0 | 1 | 1 | 0 | 0 | 0
|  | 2階非常用照明 | 休憩室 | 従量電灯 |  | 24 | 365 | ｱ13 | 0 | 専用型非常灯 | 1 | JE13 | 0 | 0 | 0 | 0 | 0 | 0 | 電池内蔵 | 2.7 | 2 | 2 | 47.304 | 1690.645 | 4.7304
|  | 屋上 | 屋上 | 従量電灯 |  | 9 | 365 | G201 | 0 | 防湿防雨型器具 | 1 | FL20 | 0 | 0 | 0 | 0 | 0 | 0 | 0 | 28 | 8 | 8 | 735.84 | 26298.9216 | 73.584
|  | 屋上階非常用照明 | A階段 | 従量電灯 |  | 9 | 365 | ｹ321 | 0 | 階段通路誘導灯 | 1 | FHF32(高出力) | 0 | 0 | 0 | 0 | 0 | 0 | 0 | 48 | 1 | 1 | 157.68 | 5635.4832 | 15.768
|  | 屋上階非常用照明 | A階段 | 従量電灯 |  | 9 | 365 | ｺ321 | 0 | 階段通路誘導灯 | 1 | FHF32(高出力) | 0 | 0 | 0 | 0 | 0 | 0 | 0 | 48 | 1 | 1 | 157.68 | 5635.4832 | 15.768
|  | 屋外 | 屋外 | 従量電灯 |  | 4 | 365 | A-1 | 0 | 街路灯 | 1 | FHT57 | 0 | 0 | 0 | 0 | 0 | 0 | 0 | 66 | 5 | 5 | 481.8 | 17219.532 | 48.18
|  | 屋外 | 屋外 | - |  | - | - | A-2 | 0 | 0 | 1 | - | 0 | 0 | 0 | 0 | 0 | 0 | 0 | 0 | 5 | 5 | 0 | 0 | 0
|  | 屋外 | 屋外 | - |  | - | - | A-3 | 0 | 0 | 1 | - | 0 | 0 | 0 | 0 | 0 | 0 | 0 | 0 | 5 | 5 | 0 | 0 | 0
|  | 屋外 | 屋外 | 従量電灯 |  | 4 | 365 | B-1 | 0 | 庭園灯 | 1 | FDL18 | 0 | 0 | 0 | 0 | 0 | 0 | 0 | 26 | 11 | 11 | 417.56 | 14923.5944 | 41.756
|  | 屋外 | 屋外 | 従量電灯 |  | 4 | 365 | B-2 | 0 | 0 | 1 | - | 0 | 0 | 0 | 0 | 0 | 0 | 0 | 0 | 11 | 11 | 0 | 0 | 0
|  | 屋外 | 屋外 | 従量電灯 |  | 4 | 365 | C-1 | 0 | フットライト | 1 | LED | 0 | 0 | 0 | 0 | 0 | 0 | 0 | - | [3] | [3] | 0 | 0 | 0
|  | 屋外 | 屋外 | - |  | - | - | C-2 | 0 | 0 | 1 | - | 0 | 0 | 0 | 0 | 0 | 0 | 0 | 0 | 3 | 3 | 0 | 0 | 0
【図面】 | 126_市内循環バス乗務員休憩施設 |  |  |  |  | ＣＯ２排出係数 |  |  | 0.1 | 電気料金単価 | 35.74
[8 empty] | 既存照明 情報 | [14 empty] | 既存 照明 ベースライン (kWh) | 既存 照明 電気 料金 (円) | 既存 照明 CO2 排出量 (kg-co2)
| 建物名 | 階数 | 部屋名 | 契約種別 | 備考 | 点灯時間 | 稼働日数 | 器具記号 |  | 器具種類 | 灯数 | ランプ種別 | 口金 | 器具寸法 | 品番 | 器具仕様詳細① | 器具仕様詳細② | 器具仕様詳細③ | 非常灯 | 消費電力 | 器具台数 | ランプ本数
[6 empty] | /日 | /年 | [12 empty] | W/本 | 台 | 本
|  | 1階 | WC | 従量電灯 |  | 3 | 359 | A | 0 | シーリングライト | 1 | IL60 | 0 | 0 | 0 | 0 | 0 | 0 | 0 | 54 | 1 | 1 | 58.158 | 2078.5669 | 5.8158
|  | 1階 | 休憩室 | 従量電灯 |  | 3 | 359 | B | 0 | 逆富士ベースライト | 2 | FL40 | 0 | 0 | 0 | 0 | 0 | 0 | 0 | 47 | 1 | 2 | 101.238 | 3618.2461 | 10.1238
|  | 1階 | トイレ入口 | 従量電灯 |  | 3 | 359 | C | 0 | ブラケット灯 | 1 | FL20 | 0 | 0 | 0 | 0 | 0 | 0 | 0 | 28 | 1 | 1 | 30.156 | 1077.7754 | 3.0156
|  | 1階 | 休憩所入口 | 従量電灯 |  | 3 | 359 | D | 0 | ブラケット灯 | 1 | FL20 | 0 | 0 | 0 | 0 | 0 | 0 | 0 | 28 | 1 | 1 | 30.156 | 1077.7754 | 3.0156
【現調】 | 127_新所沢アンダーパス |  |  |  |  | ＣＯ２排出係数 |  |  | 0.421 | 電気料金単価 | 29.97 | 公衆街路灯B(27kVA)
[8 empty] | 既存照明 情報 | [14 empty] | 既存 照明 ベースライン (kWh) | 既存 照明 電気 料金 (円) | 既存 照明 CO2 排出量 (kg-co2)
| 建物名 | 階数 | 部屋名 | 契約種別 | 備考 | 点灯時間 | 稼働日数 | 器具記号 |  | 器具種類 | 灯数 | ランプ種別 | 口金 | 器具寸法 | 品番 | 器具仕様詳細① | 器具仕様詳細② | 器具仕様詳細③ | 非常灯 | 消費電力 | 器具台数 | ランプ本数
[6 empty] | /日 | /年 | [12 empty] | W/本 | 台 | 本
| アンダーパス | - | アンダーパス | 公衆街路灯B |  | 24 | 365 | JW41 | 0 | 直付防水器具 | 1 | FLR40 | 0 | 1330×270×170 | 0 | 防水型 | 0 | パネル付 | 0 | 47 | 88 | 88 | 36231.36 | 1085853.8592 | 15253.4026
| アンダーパス | - | アンダーパス | 公衆街路灯B |  | 24 | 365 | T-LED | 0 | トラフ形ベースライト | 1 | LED25 | 0 | 0 | 0 | 防水型 | 0 | ガード付 | 0 | 25 | [11] | [11] | 0 | 0 | 0
【現調】 | 128_新所沢アンダーパス階段部分 |  |  |  |  | ＣＯ２排出係数 |  |  | 0.421 | 電気料金単価 | 29.97 | 公衆街路灯B(27kVA)
[8 empty] | 既存照明 情報 | [14 empty] | 既存 照明 ベースライン (kWh) | 既存 照明 電気 料金 (円) | 既存 照明 CO2 排出量 (kg-co2)
| 建物名 | 階数 | 部屋名 | 契約種別 | 備考 | 点灯時間 | 稼働日数 | 器具記号 |  | 器具種類 | 灯数 | ランプ種別 | 口金 | 器具寸法 | 品番 | 器具仕様詳細① | 器具仕様詳細② | 器具仕様詳細③ | 非常灯 | 消費電力 | 器具台数 | ランプ本数
[6 empty] | /日 | /年 | [12 empty] | W/本 | 台 | 本
| 階段 | BF-1F | 階段A | 公衆街路灯B |  | 24 | 365 | Z1 | 0 | 直付防水器具 | 1 | FLR40 | 0 | 1330X270 | 0 | 0 | 0 | 防水ケース付 | 0 | 47 | 8 | 8 | 3293.76 | 98713.9872 | 1386.673
| 階段 | BF-1F | 階段A | 公衆街路灯B |  | 24 | 365 | Z2 | 0 | 直付防水器具 | 1 | FLR40 | 0 | 1330X270 | 0 | 0 | コーナー設置 | 防水ケース付 | 0 | 47 | 4 | 4 | 1646.88 | 49356.9936 | 693.3365
| 階段 | BF-1F | 階段B | 公衆街路灯B |  | 24 | 365 | Z1 | 0 | 直付防水器具 | 1 | FLR40 | 0 | 1330X270 | 0 | 0 | 0 | 防水ケース付 | 0 | 47 | 11 | 11 | 4528.92 | 135731.7324 | 1906.6753
| 階段 | BF-1F | 階段B | 公衆街路灯B |  | 24 | 365 | Z2 | 0 | 直付防水器具 | 1 | FLR40 | 0 | 1330X270 | 0 | 0 | コーナー設置 | 防水ケース付 | 0 | 47 | 10 | 10 | 4117.2 | 123392.484 | 1733.3412
| 階段 | BF-1F | 階段C | 公衆街路灯B |  | 24 | 365 | Z1 | 0 | 直付防水器具 | 1 | FLR40 | 0 | 1330X270 | 0 | 0 | 0 | 防水ケース付 | 0 | 47 | 10 | 10 | 4117.2 | 123392.484 | 1733.3412
| 階段 | BF-1F | 階段C | 公衆街路灯B |  | 24 | 365 | Z2 | 0 | 直付防水器具 | 1 | FLR40 | 0 | 1330X270 | 0 | 0 | コーナー設置 | 防水ケース付 | 0 | 47 | 7 | 7 | 2882.04 | 86374.7388 | 1213.3388
| 階段 | BF-1F | 階段D | 公衆街路灯B |  | 24 | 365 | Z1 | 0 | 直付防水器具 | 1 | FLR40 | 0 | 1330X270 | 0 | 0 | 0 | 防水ケース付 | 0 | 47 | 11 | 11 | 4528.92 | 135731.7324 | 1906.6753
【現調】 | 129_南永井遊水池そば関越自動車道下のトンネル |  |  |  |  | ＣＯ２排出係数 |  |  | 0.421 | 電気料金単価 | 771.53 | 公衆街路灯A(60W)
[8 empty] | 既存照明 情報 | [14 empty] | 既存 照明 ベースライン (kWh) | 既存 照明 電気 料金 (円) | 既存 照明 CO2 排出量 (kg-co2)
| 建物名 | 階数 | 部屋名 | 契約種別 | 備考 | 点灯時間 | 稼働日数 | 器具記号 |  | 器具種類 | 灯数 | ランプ種別 | 口金 | 器具寸法 | 品番 | 器具仕様詳細① | 器具仕様詳細② | 器具仕様詳細③ | 非常灯 | 消費電力 | 器具台数 | ランプ本数
[6 empty] | /日 | /年 | [12 empty] | W/本 | 台 | 本
| トンネル | - | トンネル内 | 公衆街路灯A |  | 24 | 365 | T351 | 0 | トンネル灯 | 1 | NX35 | 0 | 400×300×200 | 0 | 0 | 0 | ガラスカバー付 | 0 | 35 | 4 | 4 | 1226.4 | 37033.44 | 516.3144
【現調】 | 130_はばたき通り |  |  |  |  | ＣＯ２排出係数 |  |  | 0.421 | 電気料金単価 | 0 | 不明(電気料金及び電気使用量はゼロとみなす)
[8 empty] | 既存照明 情報 | [14 empty] | 既存 照明 ベースライン (kWh) | 既存 照明 電気 料金 (円) | 既存 照明 CO2 排出量 (kg-co2)
| 建物名 | 階数 | 部屋名 | 契約種別 | 備考 | 点灯時間 | 稼働日数 | 器具記号 |  | 器具種類 | 灯数 | ランプ種別 | 口金 | 器具寸法 | 品番 | 器具仕様詳細① | 器具仕様詳細② | 器具仕様詳細③ | 非常灯 | 消費電力 | 器具台数 | ランプ本数
[6 empty] | /日 | /年 | [12 empty] | W/本 | 台 | 本
| はばたき通り | - | はばたき通り | 契約不明 |  | 12 | 365 | GS181 | 0 | ソーラーライト | 1 | FDL18 | 0 | ポール寸法：上段Φ89.1、下段□100 | TF1811 | 自家発電型/ソーラーパネル付/バッテリーBOX付 | 0 | 0 | 電池内蔵 | 26 | 3 | 3 | 341.64 | 0 | 143.8304
【現調】 | 131_新所沢アンダーパス地上部分 |  |  |  |  | ＣＯ２排出係数 |  |  | 0.421 | 電気料金単価 | 29.97 | 公衆街路灯B(27kVA)
[8 empty] | 既存照明 情報 | [14 empty] | 既存 照明 ベースライン (kWh) | 既存 照明 電気 料金 (円) | 既存 照明 CO2 排出量 (kg-co2)
| 建物名 | 階数 | 部屋名 | 契約種別 | 備考 | 点灯時間 | 稼働日数 | 器具記号 |  | 器具種類 | 灯数 | ランプ種別 | 口金 | 器具寸法 | 品番 | 器具仕様詳細① | 器具仕様詳細② | 器具仕様詳細③ | 非常灯 | 消費電力 | 器具台数 | ランプ本数
[6 empty] | /日 | /年 | [12 empty] | W/本 | 台 | 本
| 地上部分 | - | アンダーパス地上部分 | 公衆街路灯B |  | 12 | 365 | G1 | 0 | 街路灯 | 1 | MF400 | 0 | ポール根本Φ165(想定) | 0 | ポール開口有 | 0 | 下面ガラス付/アーム付 | 0 | 433 | 5 | 5 | 9482.7 | 284196.519 | 3992.2167
| 地上部分 | - | アンダーパス地上部分 | 公衆街路灯B |  | 12 | 365 | G2 | 0 | 街路灯 | 1 | MF400+250 | 0 | ポール根本Φ165(想定) | 0 | ポール開口有 | 2灯用 | 下面ガラス付/アーム付 | 0 | 708 | 6 | 6 | 18606.24 | 557629.0128 | 7833.227
| 地上部分 | - | アンダーパス地上部分 | 公衆街路灯B |  | 12 | 365 | G3 | 0 | 街路灯 | 1 | MF400+250 | 0 | ポール根本Φ165(想定) | 0 | ポール開口有/親子灯 | 2灯用 | 下面ガラス付/アーム付 | 0 | 708 | 18 | 18 | 55818.72 | 1672887.0384 | 23499.6811
| 地上部分 | - | アンダーパス地上部分 | 公衆街路灯B |  | 12 | 365 | G4 | 0 | 街路灯 | 1 | H300 | 0 | ポール寸法上段Φ101.4、下段Φ139.8 | 0 | ポール開口有 | 2灯用 | 下面ガラス付/アーム付 | 0 | 330 | 10 | 10 | 14454 | 433186.38 | 6085.134
【現調】 | 132_緑町４丁目プラザシティ新所沢けやき通りの北側道路 |  |  |  |  | ＣＯ２排出係数 |  |  | 0.421 | 電気料金単価 | 2397.58 | 公衆街路灯A(200W)
[8 empty] | 既存照明 情報 | [14 empty] | 既存 照明 ベースライン (kWh) | 既存 照明 電気 料金 (円) | 既存 照明 CO2 排出量 (kg-co2)
| 建物名 | 階数 | 部屋名 | 契約種別 | 備考 | 点灯時間 | 稼働日数 | 器具記号 |  | 器具種類 | 灯数 | ランプ種別 | 口金 | 器具寸法 | 品番 | 器具仕様詳細① | 器具仕様詳細② | 器具仕様詳細③ | 非常灯 | 消費電力 | 器具台数 | ランプ本数
[6 empty] | /日 | /年 | [12 empty] | W/本 | 台 | 本
| けやき通り | - | けやき通り | 公衆街路灯A |  | 12 | 365 | G1001 | 0 | 街路灯 | 1 | HF100 | 0 | ポール寸法：上部Φ89.1、下部Φ114.3 | 0 | 0 | 0 | クラシックタイプ/ガラスカバー付 | 0 | 120 | 15 | 15 | 7884 | 431564.4 | 3319.164
【現調】 | 133_中富南道傍公園北側 |  |  |  |  | ＣＯ２排出係数 |  |  | 0.421 | 電気料金単価 | 29.97 | 公衆街路灯B(2kVA)
[8 empty] | 既存照明 情報 | [14 empty] | 既存 照明 ベースライン (kWh) | 既存 照明 電気 料金 (円) | 既存 照明 CO2 排出量 (kg-co2)
| 建物名 | 階数 | 部屋名 | 契約種別 | 備考 | 点灯時間 | 稼働日数 | 器具記号 |  | 器具種類 | 灯数 | ランプ種別 | 口金 | 器具寸法 | 品番 | 器具仕様詳細① | 器具仕様詳細② | 器具仕様詳細③ | 非常灯 | 消費電力 | 器具台数 | ランプ本数
[6 empty] | /日 | /年 | [12 empty] | W/本 | 台 | 本
| - | - | 道路 | 公衆街路灯B | 2台×6基 | 12 | 365 | GR01 | 0 | 街路灯 | 1 | HF80 | 0 | 上部□100 下部□150 | 0 | ポール開口有 | 2灯用 | 角ガラスグローブ型 | 0 | 99 | 12 | 12 | 5203.44 | 155947.0968 | 2190.6482
【現調】 | 134_中富南道傍公園南側 |  |  |  |  | ＣＯ２排出係数 |  |  | 0.421 | 電気料金単価 | 29.97 | 公衆街路灯B(1kVA)
[8 empty] | 既存照明 情報 | [14 empty] | 既存 照明 ベースライン (kWh) | 既存 照明 電気 料金 (円) | 既存 照明 CO2 排出量 (kg-co2)
| 建物名 | 階数 | 部屋名 | 契約種別 | 備考 | 点灯時間 | 稼働日数 | 器具記号 |  | 器具種類 | 灯数 | ランプ種別 | 口金 | 器具寸法 | 品番 | 器具仕様詳細① | 器具仕様詳細② | 器具仕様詳細③ | 非常灯 | 消費電力 | 器具台数 | ランプ本数
[6 empty] | /日 | /年 | [12 empty] | W/本 | 台 | 本
| 道路 | - | 道路 | 公衆街路灯B | 4基×8台 | 12 | 365 | G | 0 | 街路灯 | 1 | HF80 | 0 | ポール寸法：上段□100、下段□150 | 0 | 0 | アーム付/2灯用 | 角グローブ形/ガラスカバー付 | 0 | 99 | 8 | 8 | 3468.96 | 103964.7312 | 1460.4322
【現調】 | 135_中富南コミュニティーセンターとエステシティの間の歩行者用道路 |  |  |  |  | ＣＯ２排出係数 |  |  | 0.421 | 電気料金単価 | 29.97 | 公衆街路灯B(4kVA)
[8 empty] | 既存照明 情報 | [14 empty] | 既存 照明 ベースライン (kWh) | 既存 照明 電気 料金 (円) | 既存 照明 CO2 排出量 (kg-co2)
| 建物名 | 階数 | 部屋名 | 契約種別 | 備考 | 点灯時間 | 稼働日数 | 器具記号 |  | 器具種類 | 灯数 | ランプ種別 | 口金 | 器具寸法 | 品番 | 器具仕様詳細① | 器具仕様詳細② | 器具仕様詳細③ | 非常灯 | 消費電力 | 器具台数 | ランプ本数
[6 empty] | /日 | /年 | [12 empty] | W/本 | 台 | 本
| 屋外 | - | 街路 | 公衆街路灯B |  | 12 | 365 | G1 | 0 | 街路灯 | 1 | HF80 | 0 | ポール寸法上段□100、下段□150 | 0 | ポール開口有 | 4灯用 | 角グローブガラスカバー付/アーム形 | 0 | 99 | 8 | 8 | 3468.96 | 103964.7312 | 1460.4322
| 屋外 | - | 街路 | 公衆街路灯B |  | 12 | 365 | G2 | 0 | 街路灯 | 1 | HF80 | 0 | ポール寸法上段□100、下段□150 | 0 | ポール開口有 | 0 | 角グローブガラスカバー付/アーム形 | 0 | 99 | 4 | 4 | 1734.48 | 51982.3656 | 730.2161
| 屋外 | - | 街路 | 公衆街路灯B |  | 12 | 365 | G3 | 0 | 街路灯 | 1 | HF80 | 0 | ポール寸法上段□100、下段□150 | 0 | ポール開口有 | 2灯用 | 角グローブガラスカバー付/アーム形 | 0 | 99 | 16 | 16 | 6937.92 | 207929.4624 | 2920.8643
【現調】 | 136_航空公園駅ロータリーモニュメント灯 |  |  |  |  | ＣＯ２排出係数 |  |  | 0.421 | 電気料金単価 | 29.97 | 公衆街路灯B(11kVA)
[8 empty] | 既存照明 情報 | [14 empty] | 既存 照明 ベースライン (kWh) | 既存 照明 電気 料金 (円) | 既存 照明 CO2 排出量 (kg-co2)
| 建物名 | 階数 | 部屋名 | 契約種別 | 備考 | 点灯時間 | 稼働日数 | 器具記号 |  | 器具種類 | 灯数 | ランプ種別 | 口金 | 器具寸法 | 品番 | 器具仕様詳細① | 器具仕様詳細② | 器具仕様詳細③ | 非常灯 | 消費電力 | 器具台数 | ランプ本数
[6 empty] | /日 | /年 | [12 empty] | W/本 | 台 | 本
| - | - | 植栽部分 | 公衆街路灯B |  | 12 | 365 | MT401 | 0 | 丸形投光器 | 1 | HF400 | 0 | パネルΦ400 | 0 | 0 | 0 | 0 | 0 | 435 | 6 | 6 | 11431.8 | 342611.046 | 4812.7878
| - | - | 植栽部分 | 公衆街路灯B |  | 12 | 365 | KT401 | 0 | 角形投光器 | 1 | HF400 | 0 | 0 | 0 | 0 | 0 | 0 | 0 | 435 | 3 | 3 | 5715.9 | 171305.523 | 2406.3939
【現調】 | 137_所沢駅東口ロータリー中央植栽灯 |  |  |  |  | ＣＯ２排出係数 |  |  | 0.421 | 電気料金単価 | 29.97 | 公衆街路灯B(8kVA)
[8 empty] | 既存照明 情報 | [14 empty] | 既存 照明 ベースライン (kWh) | 既存 照明 電気 料金 (円) | 既存 照明 CO2 排出量 (kg-co2)
| 建物名 | 階数 | 部屋名 | 契約種別 | 備考 | 点灯時間 | 稼働日数 | 器具記号 |  | 器具種類 | 灯数 | ランプ種別 | 口金 | 器具寸法 | 品番 | 器具仕様詳細① | 器具仕様詳細② | 器具仕様詳細③ | 非常灯 | 消費電力 | 器具台数 | ランプ本数
[6 empty] | /日 | /年 | [12 empty] | W/本 | 台 | 本
| - | - | 東ロータリー | 公衆街路灯B | ランプ未調査の為想定にて反映 | 12 | 365 | MT401 | 0 | 丸形投光器 | 1 | HF400 | 0 | 0 | 0 | 0 | 0 | ガラスパネル付 | 0 | 435 | 8 | 8 | 15242.4 | 456814.728 | 6417.0504
【現調】 | 138_若狭 狭山湖通り |  |  |  |  | ＣＯ２排出係数 |  |  | 0.421 | 電気料金単価 | 3571.62 | 公衆街路灯A(300W)
[8 empty] | 既存照明 情報 | [14 empty] | 既存 照明 ベースライン (kWh) | 既存 照明 電気 料金 (円) | 既存 照明 CO2 排出量 (kg-co2)
| 建物名 | 階数 | 部屋名 | 契約種別 | 備考 | 点灯時間 | 稼働日数 | 器具記号 |  | 器具種類 | 灯数 | ランプ種別 | 口金 | 器具寸法 | 品番 | 器具仕様詳細① | 器具仕様詳細② | 器具仕様詳細③ | 非常灯 | 消費電力 | 器具台数 | ランプ本数
[6 empty] | /日 | /年 | [12 empty] | W/本 | 台 | 本
| 狭山湖通り | - | 若狭 狭山湖通り | 公衆街路灯A |  | 12 | 365 | G1001 | 0 | 街路灯 | 1 | HF100 | E26 | ポール寸法：上段Φ76.3、下段Φ139.8 | 0 | 自動点滅器付(一体型リード線付) | 0 | デザイン形/ガラスグローブ付/ギボシ笠付 | 0 | 120 | 10 | 10 | 5256 | 428594.4 | 2212.776
【現調】 | 139_早稲田大学進入路 |  |  |  |  | ＣＯ２排出係数 |  |  | 0.421 | 電気料金単価 | 29.97 | 公衆街路灯B(1kVA)
[8 empty] | 既存照明 情報 | [14 empty] | 既存 照明 ベースライン (kWh) | 既存 照明 電気 料金 (円) | 既存 照明 CO2 排出量 (kg-co2)
| 建物名 | 階数 | 部屋名 | 契約種別 | 備考 | 点灯時間 | 稼働日数 | 器具記号 |  | 器具種類 | 灯数 | ランプ種別 | 口金 | 器具寸法 | 品番 | 器具仕様詳細① | 器具仕様詳細② | 器具仕様詳細③ | 非常灯 | 消費電力 | 器具台数 | ランプ本数
[6 empty] | /日 | /年 | [12 empty] | W/本 | 台 | 本
| 進入路 | - | 進入路 | 公衆街路灯B |  | 12 | 365 | G | 0 | 街路灯 | 1 | HF200 | 0 | ポール寸法上段Φ76.3、下段Φ139.8 | 0 | ポール開口有/上半分アルミ蒸着 | 0 | 丸ガラスグローブ形 | 0 | 228 | 12 | 12 | 11983.68 | 359150.8896 | 5045.1293
【現調】 | 140_所沢駅西口ロータリー北側 |  |  |  |  | ＣＯ２排出係数 |  |  | 0.421 | 電気料金単価 | 29.97 | 公衆街路灯B(27kVA)
[8 empty] | 既存照明 情報 | [14 empty] | 既存 照明 ベースライン (kWh) | 既存 照明 電気 料金 (円) | 既存 照明 CO2 排出量 (kg-co2)
| 建物名 | 階数 | 部屋名 | 契約種別 | 備考 | 点灯時間 | 稼働日数 | 器具記号 |  | 器具種類 | 灯数 | ランプ種別 | 口金 | 器具寸法 | 品番 | 器具仕様詳細① | 器具仕様詳細② | 器具仕様詳細③ | 非常灯 | 消費電力 | 器具台数 | ランプ本数
[6 empty] | /日 | /年 | [12 empty] | W/本 | 台 | 本
| ロータリー | - | 西口ロータリー | 公衆街路灯B |  | 12 | 365 | G | 0 | 街路灯 | 1 | HF400 | 0 | ストレートポール□150 | 0 | ポール開口有 | 2灯用 | ルーバー付/アルミダイカスト/デザイン器具 | 0 | 435 | 12 | 12 | 22863.6 | 685222.092 | 9625.5756
【現調】 | 141_所沢駅西口通り |  |  |  |  | ＣＯ２排出係数 |  |  | 0.421 | 電気料金単価 | 29.97 | 公衆街路灯B(27kVA)
[8 empty] | 既存照明 情報 | [14 empty] | 既存 照明 ベースライン (kWh) | 既存 照明 電気 料金 (円) | 既存 照明 CO2 排出量 (kg-co2)
| 建物名 | 階数 | 部屋名 | 契約種別 | 備考 | 点灯時間 | 稼働日数 | 器具記号 |  | 器具種類 | 灯数 | ランプ種別 | 口金 | 器具寸法 | 品番 | 器具仕様詳細① | 器具仕様詳細② | 器具仕様詳細③ | 非常灯 | 消費電力 | 器具台数 | ランプ本数
[6 empty] | /日 | /年 | [12 empty] | W/本 | 台 | 本
| - | - | 西口通り | 公衆街路灯B | ランプ未調査の為想定にて反映 | 12 | 365 | GR01 | 0 | 街路灯 | 1 | HF400 | 0 | 0 | 0 | 親子灯/ポール開口有 | 2灯用 | 0 | 0 | 435 | 12 | 12 | 22863.6 | 685222.092 | 9625.5756
| - | - | 西口通り | 公衆街路灯B | ランプ未調査の為想定にて反映 | 12 | 365 | GR02 | 0 | 街路灯 | 1 | HF250 | 0 | 0 | 0 | 親子灯/ポール開口有 | 2灯用 | 0 | 0 | 275 | 12 | 12 | 14454 | 433186.38 | 6085.134
【現調】 | 142_市民医療センター入口 |  |  |  |  | ＣＯ２排出係数 |  |  | 0.421 | 電気料金単価 | 3571.62 | 公衆街路灯A(300W)
[8 empty] | 既存照明 情報 | [14 empty] | 既存 照明 ベースライン (kWh) | 既存 照明 電気 料金 (円) | 既存 照明 CO2 排出量 (kg-co2)
| 建物名 | 階数 | 部屋名 | 契約種別 | 備考 | 点灯時間 | 稼働日数 | 器具記号 |  | 器具種類 | 灯数 | ランプ種別 | 口金 | 器具寸法 | 品番 | 器具仕様詳細① | 器具仕様詳細② | 器具仕様詳細③ | 非常灯 | 消費電力 | 器具台数 | ランプ本数
[6 empty] | /日 | /年 | [12 empty] | W/本 | 台 | 本
| 市民医療センター入口 | - | 入口道路 | 公衆街路灯A |  | 12 | 365 | G | 0 | 街路灯 | 1 | HF300 | 0 | ポール寸法：上段□100、下段□150 | 0 | 0 | 0 | ガラスカバー付/アーム形 | 0 | 330 | 2 | 2 | 2890.8 | 85718.88 | 1217.0268
【図面】 | 143_航空公園駅～ミューズまで |  |  |  |  | ＣＯ２排出係数 |  |  | 0.421 | 電気料金単価 | 29.97 | 公衆街路灯B(11kVA)
[8 empty] | 既存照明 情報 | [14 empty] | 既存 照明 ベースライン (kWh) | 既存 照明 電気 料金 (円) | 既存 照明 CO2 排出量 (kg-co2)
| 建物名 | 階数 | 部屋名 | 契約種別 | 備考 | 点灯時間 | 稼働日数 | 器具記号 |  | 器具種類 | 灯数 | ランプ種別 | 口金 | 器具寸法 | 品番 | 器具仕様詳細① | 器具仕様詳細② | 器具仕様詳細③ | 非常灯 | 消費電力 | 器具台数 | ランプ本数
[6 empty] | /日 | /年 | [12 empty] | W/本 | 台 | 本
|  | 外 | 歩道(1/4) | 公衆街路灯B |  | 12 | 365 | 歩道照明常夜灯HF200W | 0 | 街路灯 | 1 | HF200 | 0 | 0 | 0 | 0 | 0 | 0 | 0 | 228 | 6 | 6 | 5991.84 | 179575.4448 | 2522.5646
|  | 外 | 歩道(1/4) | 公衆街路灯B |  | 12 | 365 | 歩道照明灯HF200W | 0 | 街路灯 | 1 | HF200 | 0 | 0 | 0 | 0 | 0 | 0 | 0 | 228 | 4 | 4 | 3994.56 | 119716.9632 | 1681.7098
|  | 外 | 歩道(1/4) | 公衆街路灯B |  | 12 | 365 | 歩道照明灯HF300W | 0 | 街路灯 | 1 | HF300 | 0 | 0 | 0 | 0 | 0 | 0 | 0 | 330 | 16 | 16 | 23126.4 | 693098.208 | 9736.2144
|  | 外 | 歩道(1/4) | 公衆街路灯B |  | 12 | 365 | 中角形投光器MF250W-1 | 0 | 投光器 | 1 | MF250 | 0 | 0 | 0 | 0 | 0 | 0 | 0 | 275 | 4 | 4 | 4818 | 144395.46 | 2028.378
|  | 外 | 歩道(1/4) | 公衆街路灯B |  | 12 | 365 | 中角形投光器MF250W-2 | 0 | 0 | 1 | - | 0 | 0 | 0 | 0 | 0 | 0 | 0 | 0 | 4 | 4 | 0 | 0 | 0
|  | 外 | 歩道(1/4) | 公衆街路灯B |  | 12 | 365 | 狭角型投光器MF250W-1 | 0 | 投光器 | 1 | MF250 | 0 | 0 | 0 | 0 | 0 | 0 | 0 | 275 | 3 | 3 | 3613.5 | 108296.595 | 1521.2835
|  | 外 | 歩道(1/4) | 公衆街路灯B |  | 12 | 365 | 狭角型投光器MF250W-2 | 0 | 0 | 1 | - | 0 | 0 | 0 | 0 | 0 | 0 | 0 | 0 | 3 | 3 | 0 | 0 | 0
|  | 外 | 歩道(2/4) | 公衆街路灯B |  | 12 | 365 | 歩道照明灯HF200W | 0 | 街路灯 | 1 | HF200 | 0 | 0 | 0 | 0 | 0 | 0 | 0 | 228 | 5 | 5 | 4993.2 | 149646.204 | 2102.1372
|  | 外 | 歩道(2/4) | 公衆街路灯B |  | 12 | 365 | 歩道照明常夜灯HF200W | 0 | 街路灯 | 1 | HF200 | 0 | 0 | 0 | 0 | 0 | 0 | 0 | 228 | 5 | 5 | 4993.2 | 149646.204 | 2102.1372
|  | 外 | 歩道(3/4) | 公衆街路灯B |  | 12 | 365 | 歩道照明灯HF200W | 0 | 街路灯 | 1 | HF200 | 0 | 0 | 0 | 0 | 0 | 0 | 0 | 228 | 5 | 5 | 4993.2 | 149646.204 | 2102.1372
|  | 外 | 歩道(3/4) | 公衆街路灯B |  | 12 | 365 | 歩道照明常夜灯HF200W | 0 | 街路灯 | 1 | HF200 | 0 | 0 | 0 | 0 | 0 | 0 | 0 | 228 | 6 | 6 | 5991.84 | 179575.4448 | 2522.5646
|  | 外 | 歩道(4/4) | 公衆街路灯B |  | 12 | 365 | 歩道照明灯HF200W | 0 | 街路灯 | 1 | HF200 | 0 | 0 | 0 | 0 | 0 | 0 | 0 | 228 | 7 | 7 | 6990.48 | 209504.6856 | 2942.9921
|  | 外 | 歩道(4/4) | 公衆街路灯B |  | 12 | 365 | 歩道照明常夜灯HF200W | 0 | 街路灯 | 1 | HF200 | 0 | 0 | 0 | 0 | 0 | 0 | 0 | 228 | 9 | 9 | 8987.76 | 269363.1672 | 3783.847
【現調】 | 144_新所沢アンダーパス車道部分 |  |  |  |  | ＣＯ２排出係数 |  |  | 0.421 | 電気料金単価 | 29.97 | 公衆街路灯B(27kVA)
[8 empty] | 既存照明 情報 | [14 empty] | 既存 照明 ベースライン (kWh) | 既存 照明 電気 料金 (円) | 既存 照明 CO2 排出量 (kg-co2)
| 建物名 | 階数 | 部屋名 | 契約種別 | 備考 | 点灯時間 | 稼働日数 | 器具記号 |  | 器具種類 | 灯数 | ランプ種別 | 口金 | 器具寸法 | 品番 | 器具仕様詳細① | 器具仕様詳細② | 器具仕様詳細③ | 非常灯 | 消費電力 | 器具台数 | ランプ本数
[6 empty] | /日 | /年 | [12 empty] | W/本 | 台 | 本
| - | - | 車道部分 | 公衆街路灯B |  | 24 | 365 | T351 | 0 | トンネル灯 | 1 | NX35 | 0 | 300×500 | 0 | 0 | 特殊金具取付 | 0 | 0 | 35 | 11 | 11 | 3372.6 | 101076.822 | 1419.8646
| - | - | 車道部分 | 公衆街路灯B |  | 24 | 365 | T-LED | 0 | トンネル灯 | 1 | LED100 | 0 | 300×500 | 0 | 0 | 特殊金具取付 | 0 | 0 | 100 | [7] | [7] | 0 | 0 | 0
【現調】 | 145_南永井通りにある関越自動車道トンネル部分 |  |  |  |  | ＣＯ２排出係数 |  |  | 0.421 | 電気料金単価 | 771.53 | 公衆街路灯A(60W)
[8 empty] | 既存照明 情報 | [14 empty] | 既存 照明 ベースライン (kWh) | 既存 照明 電気 料金 (円) | 既存 照明 CO2 排出量 (kg-co2)
| 建物名 | 階数 | 部屋名 | 契約種別 | 備考 | 点灯時間 | 稼働日数 | 器具記号 |  | 器具種類 | 灯数 | ランプ種別 | 口金 | 器具寸法 | 品番 | 器具仕様詳細① | 器具仕様詳細② | 器具仕様詳細③ | 非常灯 | 消費電力 | 器具台数 | ランプ本数
[6 empty] | /日 | /年 | [12 empty] | W/本 | 台 | 本
| - | - | トンネル | 公衆街路灯A | 壁付 | 24 | 365 | I35 | 0 | トンネル灯 | 1 | NX35 | 0 | 700×400 | 0 | 0 | 0 | ガラスカバー付 | 0 | 35 | 4 | 4 | 1226.4 | 37033.44 | 516.3144
【現調】 | 146_上新井・あらく跨道橋上新井ポンプ室 |  |  |  |  | ＣＯ２排出係数 |  |  | 0.1 | 電気料金単価 | 35.74
[8 empty] | 既存照明 情報 | [14 empty] | 既存 照明 ベースライン (kWh) | 既存 照明 電気 料金 (円) | 既存 照明 CO2 排出量 (kg-co2)
| 建物名 | 階数 | 部屋名 | 契約種別 | 備考 | 点灯時間 | 稼働日数 | 器具記号 |  | 器具種類 | 灯数 | ランプ種別 | 口金 | 器具寸法 | 品番 | 器具仕様詳細① | 器具仕様詳細② | 器具仕様詳細③ | 非常灯 | 消費電力 | 器具台数 | ランプ本数
[6 empty] | /日 | /年 | [12 empty] | W/本 | 台 | 本
| - | - | ポンプ室 | 従量電灯 |  | 1 | 48 | KT42 | 0 | 笠付トラフ形ベースライト | 2 | FL40 | 0 | 0 | 0 | 0 | 0 | 0 | 0 | 47 | 9 | 18 | 40.608 | 1451.3299 | 4.0608
| - | - | ポンプ室 | 従量電灯 |  | 1 | 48 | I200 | 0 | 丸形投光器 | 1 | HF200 | 0 | 0 | H367SX | 耐塩型/安定器別置 | 据置取付 | 0 | 0 | 228 | 2 | 2 | 21.888 | 782.2771 | 2.1888
【現調】 | 147_狭山ケ丘跨道橋ポンプ室 |  |  |  |  | ＣＯ２排出係数 |  |  | 0.1 | 電気料金単価 | 35.74
[8 empty] | 既存照明 情報 | [14 empty] | 既存 照明 ベースライン (kWh) | 既存 照明 電気 料金 (円) | 既存 照明 CO2 排出量 (kg-co2)
| 建物名 | 階数 | 部屋名 | 契約種別 | 備考 | 点灯時間 | 稼働日数 | 器具記号 |  | 器具種類 | 灯数 | ランプ種別 | 口金 | 器具寸法 | 品番 | 器具仕様詳細① | 器具仕様詳細② | 器具仕様詳細③ | 非常灯 | 消費電力 | 器具台数 | ランプ本数
[6 empty] | /日 | /年 | [12 empty] | W/本 | 台 | 本
| - | - | ポンプ室 | 従量電灯 |  | 1 | 52 | V322 | 0 | 逆富士ベースライト | 2 | FHF32 | 0 | W160 | FHT-42307N-PM9 | 0 | 0 | 0 | 0 | 36 | 4 | 8 | 14.976 | 535.2422 | 1.4976
【図面】 | 148_亀ヶ谷公園 |  |  |  |  | ＣＯ２排出係数 |  |  | 0.1 | 電気料金単価 | 35.74
[8 empty] | 既存照明 情報 | [14 empty] | 既存 照明 ベースライン (kWh) | 既存 照明 電気 料金 (円) | 既存 照明 CO2 排出量 (kg-co2)
| 建物名 | 階数 | 部屋名 | 契約種別 | 備考 | 点灯時間 | 稼働日数 | 器具記号 |  | 器具種類 | 灯数 | ランプ種別 | 口金 | 器具寸法 | 品番 | 器具仕様詳細① | 器具仕様詳細② | 器具仕様詳細③ | 非常灯 | 消費電力 | 器具台数 | ランプ本数
[6 empty] | /日 | /年 | [12 empty] | W/本 | 台 | 本
|  | 1階 | 詰所 | 従量電灯 |  | 8 | 365 | A | 0 | 流し元灯 | 1 | FL20 | 0 | 0 | 0 | 0 | 0 | 0 | 0 | 28 | 1 | 1 | 81.76 | 2922.1024 | 8.176
|  | 1階 | 詰所 | 従量電灯 |  | 8 | 365 | B | 0 | コーナーライト | 1 | FL40 | 0 | 0 | 0 | 0 | 0 | 0 | 0 | 47 | 2 | 2 | 274.48 | 9809.9152 | 27.448
|  | 1階 | 倉庫 | 従量電灯 |  | 1 | 12 | B | 0 | コーナーライト | 1 | FL40 | 0 | 0 | 0 | 0 | 0 | 0 | 0 | 47 | 1 | 1 | 0.564 | 20.1574 | 0.0564
|  | 1階 | 女子便所 | 従量電灯 |  | 3 | 365 | B | 0 | コーナーライト | 1 | FL40 | 0 | 0 | 0 | 0 | 0 | 0 | 0 | 47 | 2 | 2 | 102.93 | 3678.7182 | 10.293
|  | 1階 | 男子便所 | 従量電灯 |  | 3 | 365 | B | 0 | コーナーライト | 1 | FL40 | 0 | 0 | 0 | 0 | 0 | 0 | 0 | 47 | 2 | 2 | 102.93 | 3678.7182 | 10.293
|  | 1階 | 多目的便所 | 従量電灯 |  | 3 | 365 | B | 0 | コーナーライト | 1 | FL40 | 0 | 0 | 0 | 0 | 0 | 0 | 0 | 47 | 1 | 1 | 51.465 | 1839.3591 | 5.1465
【図面】 | 149_根岸公園 |  |  |  |  | ＣＯ２排出係数 |  |  | 0.1 | 電気料金単価 | 35.74
[8 empty] | 既存照明 情報 | [14 empty] | 既存 照明 ベースライン (kWh) | 既存 照明 電気 料金 (円) | 既存 照明 CO2 排出量 (kg-co2)
| 建物名 | 階数 | 部屋名 | 契約種別 | 備考 | 点灯時間 | 稼働日数 | 器具記号 |  | 器具種類 | 灯数 | ランプ種別 | 口金 | 器具寸法 | 品番 | 器具仕様詳細① | 器具仕様詳細② | 器具仕様詳細③ | 非常灯 | 消費電力 | 器具台数 | ランプ本数
[6 empty] | /日 | /年 | [12 empty] | W/本 | 台 | 本
|  | 1階 | トイレ | 従量電灯 |  | 12 | 365 | A | 0 | 逆富士ベースライト | 1 | FL20 | 0 | 0 | 0 | 0 | 0 | 0 | 0 | 28 | 2 | 2 | 245.28 | 8766.3072 | 24.528
【現調】 | 150_所沢カルチャーパーク |  |  |  |  | ＣＯ２排出係数 |  |  | 0.1 | 電気料金単価 | 35.74
[8 empty] | 既存照明 情報 | [14 empty] | 既存 照明 ベースライン (kWh) | 既存 照明 電気 料金 (円) | 既存 照明 CO2 排出量 (kg-co2)
| 建物名 | 階数 | 部屋名 | 契約種別 | 備考 | 点灯時間 | 稼働日数 | 器具記号 |  | 器具種類 | 灯数 | ランプ種別 | 口金 | 器具寸法 | 品番 | 器具仕様詳細① | 器具仕様詳細② | 器具仕様詳細③ | 非常灯 | 消費電力 | 器具台数 | ランプ本数
[6 empty] | /日 | /年 | [12 empty] | W/本 | 台 | 本
| - | 1F | 管理棟 | 従量電灯 | 部屋ごとLED済 | 11 | 365 | SP-LED | 0 | スポットライト | 1 | LED25 | 0 | 0 | LEDS-02801LM-LS9 | 屋外用/中角タイプ | アーム付 | 本体グレーイッシュブラック | 0 | 25 | [14] | [14] | 0 | 0 | 0
| - | 1F | 管理棟 | 従量電灯 | 部屋ごとLED済/壁付 | 11 | 365 | BR-LED | 0 | ブラケット灯 | 1 | LED8 | 0 | 0 | LDA-C1-2A | 0 | 0 | 乳白色円柱型カバー付 | 0 | 8 | [1] | [1] | 0 | 0 | 0
| - | 1F | 管理棟 | 従量電灯 | 部屋ごとLED済 | 11 | 365 | CL-LED | 0 | シーリングライト | 2 | LED14.6 | 0 | 接地面Φ300 | LGW50621F | 防湿・防雨型/浴室灯 | 0 | 丸型カバー付 | 0 | 14.6 | [1] | [2] | 0 | 0 | 0
| - | 1F | 管理棟 | 従量電灯 | 部屋ごとLED済/壁付 | 11 | 365 | M-LED | 0 | ミラー灯 | 1 | LED25 | 0 | 580×95×100 | 0 | 0 | 0 | 0 | 0 | 25 | [1] | [1] | 0 | 0 | 0
| - | 1F | 管理棟 | 従量電灯 | 部屋ごとLED済 | 11 | 365 | DL-LED | 0 | ダウンライト | 1 | LED8 | 0 | Φ175 | 0 | 0 | 0 | 0 | 0 | 8 | [2] | [2] | 0 | 0 | 0
| - | 1F | 管理棟 | 従量電灯 | 部屋ごとLED済 | 11 | 365 | V-LED | 0 | 逆富士ベースライト | 1 | LED45 | 0 | W150 | NNLK41515 | 0 | 0 | 0 | 0 | 45 | [4] | [4] | 0 | 0 | 0
| - | 1F | キッチン | 従量電灯 | 部屋ごとLED済 | 11 | 365 | V-LED | 0 | 逆富士ベースライト | 1 | LED45 | 0 | W150 | NNLK41515 | 0 | 0 | 0 | 0 | 45 | [2] | [2] | 0 | 0 | 0
| - | 1F | キッチン | 従量電灯 | 部屋ごとLED済 | 11 | 365 | N-LED | 0 | 流し元灯 | 1 | LED25 | 0 | 0 | SENLED-350MC | 0 | 棚下取付 | 0 | 0 | 25 | [1] | [1] | 0 | 0 | 0
| - | 1F | ロッカー | 従量電灯 | 部屋ごとLED済 | 11 | 365 | V-LED | 0 | 逆富士ベースライト | 1 | LED45 | 0 | W150 | NNLK41515 | 0 | 0 | 0 | 0 | 45 | [1] | [1] | 0 | 0 | 0
| - | 1F | 男子トイレ-1 | 従量電灯 | 部屋ごとLED済 | 11 | 365 | V-LED | 0 | 逆富士ベースライト | 1 | LED45 | 0 | W150 | NNLK41515 | 0 | 0 | 0 | 0 | 45 | [3] | [3] | 0 | 0 | 0
| - | 1F | 男子トイレ-1 | 従量電灯 | 部屋ごとLED済 | 11 | 365 | DL-LED | 0 | ダウンライト | 1 | LED8 | 0 | Φ175 | 0 | 0 | 0 | 0 | 0 | 8 | [1] | [1] | 0 | 0 | 0
| - | 1F | 女子トイレ-1 | 従量電灯 | 部屋ごとLED済 | 11 | 365 | DL-LED | 0 | ダウンライト | 1 | LED8 | 0 | Φ175 | 0 | 0 | 0 | 0 | 0 | 8 | [2] | [2] | 0 | 0 | 0
| - | 1F | 女子トイレ-1 | 従量電灯 | 部屋ごとLED済 | 11 | 365 | V-LED | 0 | 逆富士ベースライト | 1 | LED45 | 0 | W150 | NNLK41515 | 0 | 0 | 0 | 0 | 45 | [4] | [4] | 0 | 0 | 0
| - | 1F | 外部 | 従量電灯 | 部屋ごとLED済/壁付 | 11 | 365 | BR1-LED | 0 | ブラケット灯 | 1 | LED8 | 0 | 接地面： □140 | LGWC80360LE1 | 拡散タイプ/防雨型/明るさセンサー内蔵 | 0 | 角型カバー付 | 0 | 8 | [5] | [5] | 0 | 0 | 0
| - | 1F | 炊飯場2 | 従量電灯 | 梁に取付/部屋ごとLED済 | 11 | 365 | V1-LED | 0 | 逆富士ベースライト | 1 | LED25 | 0 | W150 | NNWK41165 | 防湿・防雨型/SUS製 | 0 | 0 | 0 | 25 | [4] | [4] | 0 | 0 | 0
| - | 1F | 炊飯場1 | 従量電灯 | 梁に取付/部屋ごとLED済 | 11 | 365 | V1-LED | 0 | 逆富士ベースライト | 1 | LED25 | 0 | W150 | NNWK41165 | 防湿・防雨型/SUS製 | 0 | 0 | 0 | 25 | [4] | [4] | 0 | 0 | 0
| - | 1F | 女子トイレ-2 | 従量電灯 | 梁に取付 | 11 | 365 | KT32 | 0 | 笠付トラフ形ベースライト | 1 | FHF32(高出力) | 0 | 0 | FSS41010JPH9 | 人感(熱線)センサー内蔵 | 0 | 0 | 0 | 48 | 2 | 2 | 385.44 | 13775.6256 | 38.544
| - | 1F | 多目的トイレ | 従量電灯 |  | 11 | 365 | KT32P | 0 | 笠付トラフ形ベースライト | 1 | FHF32(高出力) | 0 | 吊りL400/ピッチ300 | FSS41010JPH9 | 人感(熱線)センサー内蔵 | パイプ吊（椀型） | 0 | 0 | 48 | 1 | 1 | 192.72 | 6887.8128 | 19.272
| - | 1F | 多目的トイレ | 従量電灯 |  | 11 | 365 | WL21 | 0 | ウォールライト | 1 | FL20 | 0 | 108×655 | FS21810 | 人感(熱線)センサー内蔵 | 0 | カバー付 | 0 | 28 | 1 | 1 | 112.42 | 4017.8908 | 11.242
| - | 1F | 男子トイレ-2 | 従量電灯 | 梁に取付 | 11 | 365 | KT32 | 0 | 笠付トラフ形ベースライト | 1 | FHF32(高出力) | 0 | 0 | FSS41010JPH9 | 人感(熱線)センサー内蔵 | 0 | 0 | 0 | 48 | 2 | 2 | 385.44 | 13775.6256 | 38.544
| - | 1F | 男子トイレ-2 | 従量電灯 | 壁付 | 11 | 365 | WL21 | 0 | ウォールライト | 1 | FL20 | 0 | 108×655 | FS21810 | 人感(熱線)センサー内蔵 | 0 | カバー付 | 0 | 28 | 1 | 1 | 112.42 | 4017.8908 | 11.242
| - | 1F | トイレ外部 | 従量電灯 | 壁付 | 11 | 365 | BR2-LED | 0 | ブラケット灯 | 1 | FDL13 | 0 | 接地面：240×116 | HWC6417EL-RAM | 防雨型/明るさセンサー内蔵 | 0 | デザイン器具 | 0 | 18 | 3 | 3 | 216.81 | 7748.7894 | 21.681
| - | 1F | 機械室 | 従量電灯 | 壁付 | 11 | 365 | WL21 | 0 | ウォールライト | 1 | FL20 | 0 | 108×655 | FS21810 | 人感(熱線)センサー内蔵 | 0 | カバー付 | 0 | 28 | 1 | 1 | 112.42 | 4017.8908 | 11.242
| - | 1F | 倉庫（デイキャンプ） | 従量電灯 | 2台梁に取付 | 11 | 365 | T32 | 0 | トラフ形ベースライト | 1 | FHF32(高出力) | 0 | 0 | FSA41030FVPH9 | 0 | 0 | 0 | 0 | 48 | 4 | 4 | 770.88 | 27551.2512 | 77.088
| - | 1F | 倉庫（デイキャンプ） | 従量電灯 | 壁付 | 11 | 365 | BR2-LED | 0 | ブラケット灯 | 1 | FDL13 | 0 | 接地面：240×116 | HWC6417EL-RAM | 防雨型/明るさセンサー内蔵 | 0 | デザイン器具 | 0 | 18 | 1 | 1 | 72.27 | 2582.9298 | 7.227
【現調】 | 151_小手指公園 |  |  |  |  | ＣＯ２排出係数 |  |  | 0.1 | 電気料金単価 | 35.74
[8 empty] | 既存照明 情報 | [14 empty] | 既存 照明 ベースライン (kWh) | 既存 照明 電気 料金 (円) | 既存 照明 CO2 排出量 (kg-co2)
| 建物名 | 階数 | 部屋名 | 契約種別 | 備考 | 点灯時間 | 稼働日数 | 器具記号 |  | 器具種類 | 灯数 | ランプ種別 | 口金 | 器具寸法 | 品番 | 器具仕様詳細① | 器具仕様詳細② | 器具仕様詳細③ | 非常灯 | 消費電力 | 器具台数 | ランプ本数
[6 empty] | /日 | /年 | [12 empty] | W/本 | 台 | 本
| - | B1F | 男子トイレ | 従量電灯 | 別置人感センサー付 | 3 | 365 | DL-LED1 | 0 | ダウンライト | 1 | LED8 | 0 | 0 | 0 | 0 | 0 | 0 | 0 | 8 | [5] | [5] | 0 | 0 | 0
| - | B1F | 男子トイレ | 従量電灯 |  | 3 | 365 | DL-LED2 | 0 | ダウンライト | 1 | LED8 | 0 | 0 | 0 | 人感センサー内蔵 | 0 | 0 | 0 | 8 | [2] | [2] | 0 | 0 | 0
| - | B1F | 女子トイレ | 従量電灯 | 別置人感センサー付 | 3 | 365 | DL-LED1 | 0 | ダウンライト | 1 | LED8 | 0 | 0 | 0 | 0 | 0 | 0 | 0 | 8 | [4] | [4] | 0 | 0 | 0
| - | B1F | 女子トイレ | 従量電灯 |  | 3 | 365 | DL-LED2 | 0 | ダウンライト | 1 | LED8 | 0 | 0 | 0 | 人感センサー内蔵 | 0 | 0 | 0 | 8 | [2] | [2] | 0 | 0 | 0
| - | B1F | トイレ前 | 従量電灯 |  | 3 | 365 | T-LED | 0 | トラフ形ベースライト | 1 | LED6 | 0 | 0 | NNWK21151 | 防湿・防雨型 | 0 | 0 | 0 | 6 | [2] | [2] | 0 | 0 | 0
| - | 1F | 管理室 | 従量電灯 |  | 8 | 365 | DL75 | 0 | ダウンライト | 1 | ﾋﾞｰﾑﾗﾝﾌﾟ75 | 0 | Φ160想定 | LB78242 | 0 | 0 | 0 | 0 | 75 | 32 | 32 | 7008 | 250465.92 | 700.8
| - | 1F | 事務室 | 従量電灯 |  | 8 | 365 | V41 | 0 | 逆富士ベースライト | 1 | FLR40 | 0 | W150 | 0 | 0 | 0 | 0 | 0 | 47 | 1 | 1 | 137.24 | 4904.9576 | 13.724
| - | 1F | 外壁 | 従量電灯 | 壁付 | 4 | 365 | BR21 | 0 | ブラケット灯 | 1 | FL20 | 0 | 110×110 | HW7101 | 防湿・防雨型 | 0 | デザイン器具 | 0 | 28 | 2 | 2 | 81.76 | 2922.1024 | 8.176
| 屋外 | - | 街路灯 | 従量電灯 |  | 12 | 365 | I-LED | 0 | 街路灯 | 1 | LED100 | 0 | 0 | LE056035HSZ1 | 0 | 0 | 鳥籠形 | 0 | 100 | [4] | [4] | 0 | 0 | 0
【図面】 | 152_滝の城址公園 |  |  |  |  | ＣＯ２排出係数 |  |  | 0.1 | 電気料金単価 | 35.74
[8 empty] | 既存照明 情報 | [14 empty] | 既存 照明 ベースライン (kWh) | 既存 照明 電気 料金 (円) | 既存 照明 CO2 排出量 (kg-co2)
| 建物名 | 階数 | 部屋名 | 契約種別 | 備考 | 点灯時間 | 稼働日数 | 器具記号 |  | 器具種類 | 灯数 | ランプ種別 | 口金 | 器具寸法 | 品番 | 器具仕様詳細① | 器具仕様詳細② | 器具仕様詳細③ | 非常灯 | 消費電力 | 器具台数 | ランプ本数
[6 empty] | /日 | /年 | [12 empty] | W/本 | 台 | 本
|  | 1階 | 休憩室 | 従量電灯 |  | 1 | 365 | A | 0 | 埋込ベースライト | 2 | FL40 | 0 | 0 | 0 | 0 | 0 | 0 | 0 | 47 | 2 | 4 | 68.62 | 2452.4788 | 6.862
|  | 1階 | 女子更衣室 | 従量電灯 |  | 1 | 365 | B | 0 | 埋込ベースライト | 1 | FL40 | 0 | 0 | 0 | 0 | 0 | 0 | 0 | 47 | 2 | 2 | 34.31 | 1226.2394 | 3.431
|  | 1階 | 女子更衣室 | 従量電灯 |  | 1 | 365 | D | 0 | 埋込ベースライト | 1 | FL20 | 0 | 0 | 0 | 0 | 0 | 0 | 0 | 28 | 1 | 1 | 10.22 | 365.2628 | 1.022
|  | 1階 | 女子更衣室 | 従量電灯 |  | 1 | 365 | F | 0 | ブラケット灯 | 1 | FL10 | 0 | 0 | 0 | 0 | 0 | 0 | 0 | 13 | 2 | 2 | 9.49 | 339.1726 | 0.949
|  | 1階 | 女子更衣室 | 従量電灯 |  | 1 | 365 | H | 0 | ブラケット灯 | 1 | FL20 | 0 | 0 | 0 | 0 | 0 | 0 | 0 | 28 | 1 | 1 | 10.22 | 365.2628 | 1.022
|  | 1階 | 男子更衣室 | 従量電灯 |  | 1 | 365 | B | 0 | 埋込ベースライト | 1 | FL40 | 0 | 0 | 0 | 0 | 0 | 0 | 0 | 47 | 2 | 2 | 34.31 | 1226.2394 | 3.431
|  | 1階 | 男子更衣室 | 従量電灯 |  | 1 | 365 | D | 0 | 埋込ベースライト | 1 | FL20 | 0 | 0 | 0 | 0 | 0 | 0 | 0 | 28 | 1 | 1 | 10.22 | 365.2628 | 1.022
|  | 1階 | 男子更衣室 | 従量電灯 |  | 1 | 365 | F | 0 | ブラケット灯 | 1 | FL10 | 0 | 0 | 0 | 0 | 0 | 0 | 0 | 13 | 2 | 2 | 9.49 | 339.1726 | 0.949
|  | 1階 | 男子更衣室 | 従量電灯 |  | 1 | 365 | H | 0 | ブラケット灯 | 1 | FL20 | 0 | 0 | 0 | 0 | 0 | 0 | 0 | 28 | 1 | 1 | 10.22 | 365.2628 | 1.022
|  | 1階 | 湯沸室 | 従量電灯 |  | 1 | 365 | C | 0 | 逆富士ベースライト | 2 | FL20 | 0 | 0 | 0 | 0 | 0 | 0 | 0 | 28 | 1 | 2 | 20.44 | 730.5256 | 2.044
|  | 1階 | 事務室 | 従量電灯 |  | 8 | 365 | A | 0 | 埋込ベースライト | 2 | FL40 | 0 | 0 | 0 | 0 | 0 | 0 | 0 | 47 | 2 | 4 | 548.96 | 19619.8304 | 54.896
|  | 1階 | 事務室 | 従量電灯 |  | 8 | 365 | B | 0 | 埋込ベースライト | 1 | FL40 | 0 | 0 | 0 | 0 | 0 | 0 | 0 | 47 | 1 | 1 | 137.24 | 4904.9576 | 13.724
|  | 1階 | 女子便所 | 従量電灯 |  | 3 | 365 | D | 0 | 埋込ベースライト | 1 | FL20 | 0 | 0 | 0 | 0 | 0 | 0 | 0 | 28 | 2 | 2 | 61.32 | 2191.5768 | 6.132
|  | 1階 | 女子便所 | 従量電灯 |  | 3 | 365 | E | 0 | ダウンライト | 1 | IL40 | 0 | 0 | 0 | 0 | 0 | 0 | 0 | 36 | 6 | 6 | 236.52 | 8453.2248 | 23.652
|  | 1階 | 女子便所 | 従量電灯 |  | 3 | 365 | F | 0 | ブラケット灯 | 1 | FL10 | 0 | 0 | 0 | 0 | 0 | 0 | 0 | 13 | 2 | 2 | 28.47 | 1017.5178 | 2.847
|  | 1階 | 男子便所 | 従量電灯 |  | 3 | 365 | D | 0 | 埋込ベースライト | 1 | FL20 | 0 | 0 | 0 | 0 | 0 | 0 | 0 | 28 | 2 | 2 | 61.32 | 2191.5768 | 6.132
|  | 1階 | 男子便所 | 従量電灯 |  | 3 | 365 | E | 0 | ダウンライト | 1 | IL40 | 0 | 0 | 0 | 0 | 0 | 0 | 0 | 36 | 4 | 4 | 157.68 | 5635.4832 | 15.768
|  | 1階 | 男子便所 | 従量電灯 |  | 3 | 365 | F | 0 | ブラケット灯 | 1 | FL10 | 0 | 0 | 0 | 0 | 0 | 0 | 0 | 13 | 1 | 1 | 14.235 | 508.7589 | 1.4235
|  | 1階 | 男子更衣室 | 従量電灯 |  | 3 | 365 | H | 0 | ブラケット灯 | 1 | FL20 | 0 | 0 | 0 | 0 | 0 | 0 | 0 | 28 | 1 | 1 | 30.66 | 1095.7884 | 3.066
|  | 1階 | 多目的便所 | 従量電灯 |  | 3 | 365 | G | 0 | 逆富士ベースライト | 1 | FL20 | 0 | 0 | 0 | 0 | 0 | 0 | 0 | 28 | 1 | 1 | 30.66 | 1095.7884 | 3.066
【現調】 | 153_中富南公園 |  |  |  |  | ＣＯ２排出係数 |  |  | 0.1 | 電気料金単価 | 35.74
[8 empty] | 既存照明 情報 | [14 empty] | 既存 照明 ベースライン (kWh) | 既存 照明 電気 料金 (円) | 既存 照明 CO2 排出量 (kg-co2)
| 建物名 | 階数 | 部屋名 | 契約種別 | 備考 | 点灯時間 | 稼働日数 | 器具記号 |  | 器具種類 | 灯数 | ランプ種別 | 口金 | 器具寸法 | 品番 | 器具仕様詳細① | 器具仕様詳細② | 器具仕様詳細③ | 非常灯 | 消費電力 | 器具台数 | ランプ本数
[6 empty] | /日 | /年 | [12 empty] | W/本 | 台 | 本
| 屋外 | - | 外周 | 従量電灯 |  | 12 | 365 | GR-LED | 0 | 街路灯 | 1 | LED100 | 0 | 0 | 0 | ポール開口有 | 0 | 角グローブ型 | 0 | 100 | [10] | [10] | 0 | 0 | 0
| 事務所棟 | - | 男子トイレ | 従量電灯 |  | 8.5 | 365 | V21 | 0 | 逆富士ベースライト | 1 | FL20 | 0 | 150×632 | FA21026 | 0 | 0 | 0 | 0 | 28 | 1 | 1 | 86.87 | 3104.7338 | 8.687
| 事務所棟 | - | 男子トイレ | 従量電灯 |  | 8.5 | 365 | V11 | 0 | 逆富士ベースライト | 1 | FL10 | 0 | 105×351 | FA11001 | 0 | 0 | 0 | 0 | 13 | 1 | 1 | 40.3325 | 1441.4836 | 4.0333
| 事務所棟 | - | 女子トイレ | 従量電灯 |  | 8.5 | 365 | V21 | 0 | 逆富士ベースライト | 1 | FL20 | 0 | 150×632 | FA21026 | 0 | 0 | 0 | 0 | 28 | 1 | 1 | 86.87 | 3104.7338 | 8.687
| 事務所棟 | - | 女子トイレ | 従量電灯 |  | 8.5 | 365 | V11 | 0 | 逆富士ベースライト | 1 | FL10 | 0 | 105×351 | FA11001 | 0 | 0 | 0 | 0 | 13 | 2 | 2 | 80.665 | 2882.9671 | 8.0665
| 事務所棟 | - | 倉庫 | 従量電灯 |  | 1 | 12 | V21 | 0 | 逆富士ベースライト | 1 | FL20 | 0 | 150×632 | FA21026 | 0 | 0 | 0 | 0 | 28 | 2 | 2 | 0.672 | 24.0173 | 0.0672
| 事務所棟 | - | 事務所 | 従量電灯 |  | 8.5 | 365 | V22 | 0 | 逆富士ベースライト | 2 | FL20 | 0 | 220×635 | 0 | 0 | 0 | 0 | 0 | 28 | 2 | 4 | 347.48 | 12418.9352 | 34.748
【図面】 | 154_長野公園 |  |  |  |  | ＣＯ２排出係数 |  |  | 0.1 | 電気料金単価 | 35.74
[8 empty] | 既存照明 情報 | [14 empty] | 既存 照明 ベースライン (kWh) | 既存 照明 電気 料金 (円) | 既存 照明 CO2 排出量 (kg-co2)
| 建物名 | 階数 | 部屋名 | 契約種別 | 備考 | 点灯時間 | 稼働日数 | 器具記号 |  | 器具種類 | 灯数 | ランプ種別 | 口金 | 器具寸法 | 品番 | 器具仕様詳細① | 器具仕様詳細② | 器具仕様詳細③ | 非常灯 | 消費電力 | 器具台数 | ランプ本数
[6 empty] | /日 | /年 | [12 empty] | W/本 | 台 | 本
|  | - | - | 従量電灯 |  | 3 | 365 | A | 0 | 逆富士ベースライト | 1 | FL20 | 0 | 0 | 0 | 0 | 0 | 0 | 0 | 28 | 2 | 2 | 61.32 | 2191.5768 | 6.132
【現調】 | 155_椿峰中央公園 |  |  |  |  | ＣＯ２排出係数 |  |  | 0.1 | 電気料金単価 | 35.74
[8 empty] | 既存照明 情報 | [14 empty] | 既存 照明 ベースライン (kWh) | 既存 照明 電気 料金 (円) | 既存 照明 CO2 排出量 (kg-co2)
| 建物名 | 階数 | 部屋名 | 契約種別 | 備考 | 点灯時間 | 稼働日数 | 器具記号 |  | 器具種類 | 灯数 | ランプ種別 | 口金 | 器具寸法 | 品番 | 器具仕様詳細① | 器具仕様詳細② | 器具仕様詳細③ | 非常灯 | 消費電力 | 器具台数 | ランプ本数
[6 empty] | /日 | /年 | [12 empty] | W/本 | 台 | 本
| - | 1F | 軒下 | 従量電灯 | 天井直付 | 4 | 365 | WL | 0 | ウォールライト | 1 | FL20 | 0 | 100×680 | 0 | 防湿・防雨型 | 0 | 0 | 0 | 28 | 1 | 1 | 40.88 | 1461.0512 | 4.088
| - | 1F | 事務所 | 従量電灯 |  | 8 | 365 | V42 | 0 | 逆富士ベースライト | 2 | FLR40 | 0 | W241 | FT-42301-RS | 0 | 0 | 0 | 0 | 47 | 4 | 8 | 1097.92 | 39239.6608 | 109.792
| - | 1F | 給湯室 | 従量電灯 |  | 1 | 365 | V41 | 0 | 逆富士ベースライト | 1 | FLR40 | 0 | W121 | FT-41301-RS | 0 | 0 | 0 | 0 | 47 | 1 | 1 | 17.155 | 613.1197 | 1.7155
| - | 1F | 洗面所 | 従量電灯 |  | 3 | 365 | V21 | 0 | 逆富士ベースライト | 1 | FL20 | 0 | W121 | FT-21301-GL | 0 | 0 | 0 | 0 | 28 | 1 | 1 | 30.66 | 1095.7884 | 3.066
| - | 1F | 洗面所 | 従量電灯 |  | 3 | 365 | MR | 0 | ミラー灯 | 1 | FL20 | 0 | 0 | 0 | 鏡面一体型 | 0 | カバー付 | 0 | 28 | 1 | 1 | 30.66 | 1095.7884 | 3.066
【現調】 | 156_東所沢公園 |  |  |  |  | ＣＯ２排出係数 |  |  | 0.1 | 電気料金単価 | 35.74
[8 empty] | 既存照明 情報 | [14 empty] | 既存 照明 ベースライン (kWh) | 既存 照明 電気 料金 (円) | 既存 照明 CO2 排出量 (kg-co2)
| 建物名 | 階数 | 部屋名 | 契約種別 | 備考 | 点灯時間 | 稼働日数 | 器具記号 |  | 器具種類 | 灯数 | ランプ種別 | 口金 | 器具寸法 | 品番 | 器具仕様詳細① | 器具仕様詳細② | 器具仕様詳細③ | 非常灯 | 消費電力 | 器具台数 | ランプ本数
[6 empty] | /日 | /年 | [12 empty] | W/本 | 台 | 本
| 管理棟 | - | 車庫 | 従量電灯 |  | 12 | 365 | UK401 | 0 | 埋込ベースライト | 1 | FLR40 | 0 | 1270×210 | 0 | 0 | 0 | 0 | 0 | 47 | 6 | 6 | 1235.16 | 44144.6184 | 123.516
| 管理棟 | - | 倉庫 | 従量電灯 |  | 1 | 12 | UK401 | 0 | 埋込ベースライト | 1 | FLR40 | 0 | 1270×210 | 0 | 0 | 0 | 0 | 0 | 47 | 4 | 4 | 2.256 | 80.6294 | 0.2256
| 管理棟 | - | 事務室 | 従量電灯 |  | 8.5 | 365 | UK402 | 0 | 埋込ベースライト | 2 | FLR40 | 0 | 1275×327 | 0 | 0 | 0 | 0 | 0 | 47 | 4 | 8 | 1166.54 | 41692.1396 | 116.654
| 管理棟 | - | 和室 | 従量電灯 |  | 3 | 300 | UK402K | 0 | 埋込ベースライト | 2 | FLR40 | 0 | 1290×345 | 0 | 0 | 0 | 木枠付/パネル付 | 0 | 47 | 2 | 4 | 169.2 | 6047.208 | 16.92
| 管理棟 | - | キッチン | 従量電灯 |  | 1 | 365 | DL181 | 0 | ダウンライト | 1 | FDL18 | 0 | Φ165 | 0 | 0 | 0 | 0 | 0 | 26 | 1 | 1 | 9.49 | 339.1726 | 0.949
| 管理棟 | - | キッチン | 従量電灯 | 壁付 | 1 | 365 | NG151 | 0 | 流し元灯 | 1 | FL15 | 0 | 470×90×55 | 0 | 0 | 0 | 0 | 0 | 18 | 1 | 1 | 6.57 | 234.8118 | 0.657
| 管理棟 | - | シャワー室 | 従量電灯 |  | 1 | 300 | UK401-1 | 0 | 埋込ベースライト | 1 | FLR40 | 0 | 1285×148 | 0 | 0 | 0 | 0 | 0 | 47 | 1 | 1 | 14.1 | 503.934 | 1.41
| 管理棟 | - | シャワー室 | 従量電灯 | 壁付 | 1 | 300 | BK601 | 0 | ブラケット灯 | 1 | IL60 | 0 | 0 | 0 | 浴室用 | 0 | 角グローブ型 | 0 | 54 | 2 | 2 | 32.4 | 1157.976 | 3.24
| 管理棟 | - | シャワー室 | 従量電灯 | 壁付 | 1 | 300 | MR081 | 0 | ミラー灯 | 1 | FL8 | 0 | 0 | LW-08102T-A | 0 | 鏡面一体型 | 0 | 0 | 10 | 1 | 1 | 3 | 107.22 | 0.3
| 管理棟 | - | 個室1 | 従量電灯 |  | 1 | 12 | UK402-1 | 0 | 埋込ベースライト | 2 | FLR40 | 0 | 1285×235 | 0 | 0 | 0 | 0 | 0 | 47 | 1 | 2 | 1.128 | 40.3147 | 0.1128
| 管理棟 | - | トイレ | 従量電灯 |  | 5 | 365 | UK402 | 0 | 埋込ベースライト | 2 | FLR40 | 0 | 1275×327 | 0 | 0 | 0 | 0 | 0 | 47 | 1 | 2 | 171.55 | 6131.197 | 17.155
| 管理棟 | - | トイレ | 従量電灯 | 壁付 | 5 | 365 | WL21 | 0 | ウォールライト | 1 | FL20 | 0 | 89×672 | NF21848 | 0 | 0 | 0 | 0 | 28 | 1 | 1 | 51.1 | 1826.314 | 5.11
| 管理棟 | - | 個室2 | 従量電灯 |  | 1 | 12 | UK401 | 0 | 埋込ベースライト | 1 | FLR40 | 0 | 1270×210 | 0 | 0 | 0 | 0 | 0 | 47 | 2 | 2 | 1.128 | 40.3147 | 0.1128
| 管理棟 | - | ホール | 従量電灯 |  | 8.5 | 365 | UK401 | 0 | 埋込ベースライト | 1 | FLR40 | 0 | 1270×210 | 0 | 0 | 0 | 0 | 0 | 47 | 2 | 2 | 291.635 | 10423.0349 | 29.1635
| 管理棟 | - | ホール | 従量電灯 |  | 8.5 | 365 | UK402 | 0 | 埋込ベースライト | 2 | FLR40 | 0 | 1275×327 | 0 | 0 | 0 | 0 | 0 | 47 | 4 | 8 | 1166.54 | 41692.1396 | 116.654
| 管理棟 | - | 玄関 | 従量電灯 |  | 8.5 | 365 | WL401 | 0 | ウォールライト | 1 | FLR40 | 0 | 1288×130 | NW41840 | 0 | 0 | 0 | 0 | 47 | 1 | 1 | 145.8175 | 5211.5175 | 14.5817
| 屋外トイレ棟 | - | 女子トイレ | 従量電灯 |  | 12 | 365 | DL-LED | 0 | ダウンライト | 1 | LED8 | 0 | Φ175 | 0 | 0 | 0 | 0 | 0 | 8 | [6] | [6] | 0 | 0 | 0
| 屋外トイレ棟 | - | 女子トイレ | 従量電灯 |  | 12 | 365 | T-LED-1 | 0 | トラフ形ベースライト | 1 | LED25 | 0 | 0 | NNLK21509 | 0 | 0 | 0 | 0 | 25 | [3] | [3] | 0 | 0 | 0
| 屋外トイレ棟 | - | 女子トイレ | 従量電灯 |  | 12 | 365 | T-LED-2 | 0 | トラフ形ベースライト | 1 | LED25 | 0 | 0 | FL-LHL40700 | 0 | 0 | 0 | 0 | 25 | [2] | [2] | 0 | 0 | 0
| 屋外トイレ棟 | - | 多目的トイレ | 従量電灯 |  | 12 | 365 | DL-LED | 0 | ダウンライト | 1 | LED8 | 0 | Φ175 | 0 | 0 | 0 | 0 | 0 | 8 | [2] | [2] | 0 | 0 | 0
| 屋外トイレ棟 | - | 男子トイレ | 従量電灯 |  | 12 | 365 | DL-LED | 0 | ダウンライト | 1 | LED8 | 0 | Φ175 | 0 | 0 | 0 | 0 | 0 | 8 | [6] | [6] | 0 | 0 | 0
| 屋外トイレ棟 | - | 男子トイレ | 従量電灯 |  | 12 | 365 | T-LED-1 | 0 | トラフ形ベースライト | 1 | LED25 | 0 | 0 | NNLK21509 | 0 | 0 | 0 | 0 | 25 | [3] | [3] | 0 | 0 | 0
| 屋外トイレ棟 | - | 男子トイレ | 従量電灯 |  | 12 | 365 | T-LED-2 | 0 | トラフ形ベースライト | 1 | LED25 | 0 | 0 | FL-LHL40700 | 0 | 0 | 0 | 0 | 25 | [2] | [2] | 0 | 0 | 0
| 屋外トイレ棟 | - | トイレ入口 | 従量電灯 | 壁付 | 12 | 365 | BK-LED | 0 | ブラケット灯 | 1 | LED8 | 0 | 0 | NYY40023LE1 | 0 | 0 | 0 | 0 | 8 | [1] | [1] | 0 | 0 | 0
【図面】 | 157_鳩峯公園 |  |  |  |  | ＣＯ２排出係数 |  |  | 0.1 | 電気料金単価 | 35.74
[8 empty] | 既存照明 情報 | [14 empty] | 既存 照明 ベースライン (kWh) | 既存 照明 電気 料金 (円) | 既存 照明 CO2 排出量 (kg-co2)
| 建物名 | 階数 | 部屋名 | 契約種別 | 備考 | 点灯時間 | 稼働日数 | 器具記号 |  | 器具種類 | 灯数 | ランプ種別 | 口金 | 器具寸法 | 品番 | 器具仕様詳細① | 器具仕様詳細② | 器具仕様詳細③ | 非常灯 | 消費電力 | 器具台数 | ランプ本数
[6 empty] | /日 | /年 | [12 empty] | W/本 | 台 | 本
|  | 1階 | トイレ | 従量電灯 |  | 12 | 365 | A | 0 | 逆富士ベースライト | 2 | FL40 | 0 | 0 | 0 | 0 | 0 | 0 | 0 | 47 | 4 | 8 | 1646.88 | 58859.4912 | 164.688
【現調】 | 158_北野公園 |  |  |  |  | ＣＯ２排出係数 |  |  | 0.1 | 電気料金単価 | 35.74
[8 empty] | 既存照明 情報 | [14 empty] | 既存 照明 ベースライン (kWh) | 既存 照明 電気 料金 (円) | 既存 照明 CO2 排出量 (kg-co2)
| 建物名 | 階数 | 部屋名 | 契約種別 | 備考 | 点灯時間 | 稼働日数 | 器具記号 |  | 器具種類 | 灯数 | ランプ種別 | 口金 | 器具寸法 | 品番 | 器具仕様詳細① | 器具仕様詳細② | 器具仕様詳細③ | 非常灯 | 消費電力 | 器具台数 | ランプ本数
[6 empty] | /日 | /年 | [12 empty] | W/本 | 台 | 本
| 管理棟 | 1F | 管理棟1F | 従量電灯 |  | 7.5 | 44 | V42 | 0 | 逆富士ベースライト | 2 | FLR40S/36 | 0 | W124 | 0 | 0 | 0 | 0 | 0 | 44 | 2 | 4 | 58.08 | 2075.7792 | 5.808
| 管理棟 | 1F | 管理棟1F | 従量電灯 | 壁付 | 7.5 | 44 | MR15 | 0 | ミラー灯 | 1 | FL15 | 0 | 460×60 | M-75HB | 鏡台一体型 | 0 | 0 | 0 | 18 | 1 | 1 | 5.94 | 212.2956 | 0.594
| 管理棟 | 1F | 管理棟1F | 従量電灯 |  | 7.5 | 44 | I302 | 0 | ペンダントライト | 1 | FCL30+32 | 0 | 0 | 0 | PS付 | 引掛け | 和風/セード付 | 0 | 69 | 1 | 1 | 22.77 | 813.7998 | 2.277
| 管理棟 | 1F | 管理棟外周 | 従量電灯 | 壁付 | 4 | 44 | WL201-1 | 0 | ウォールライト | 1 | FL20 | 0 | 690×100 | FB2340 | 防湿・防雨型 | 0 | 0 | 0 | 28 | 1 | 1 | 4.928 | 176.1267 | 0.4928
| 管理棟 | 1F | 管理棟外周 | 従量電灯 | 壁付 | 4 | 44 | WL201-2 | 0 | ウォールライト | 1 | FL20 | 0 | 690×100 | FT-21851N-GH15 | 防湿・防雨型 | 0 | 0 | 0 | 28 | 1 | 1 | 4.928 | 176.1267 | 0.4928
| 管理棟 | 2F | 管理棟2F | 従量電灯 |  | 7.5 | 44 | V42-1 | 0 | 逆富士ベースライト | 2 | FLR40S/36 | 0 | W241 | FT-42301-RS | 0 | 0 | 0 | 0 | 44 | 3 | 6 | 87.12 | 3113.6688 | 8.712
| 管理棟 | 2F | 管理棟2F | 従量電灯 |  | 7.5 | 44 | KC20 | 0 | 流し元灯 | 1 | FL20 | 0 | 615×95 | FB-2359NA | PS付/コンセント付 | 壁直付 | カバー付 | 0 | 28 | 1 | 1 | 9.24 | 330.2376 | 0.924
| 管理棟 | 1-2F | 階段 | 従量電灯 |  | 7.5 | 44 | V21 | 0 | 逆富士ベースライト | 1 | FL20 | 0 | W121 | FT-21301-GL | 0 | 0 | 0 | 0 | 28 | 1 | 1 | 9.24 | 330.2376 | 0.924
| 北側更衣室 | 1F | 更衣室 | 従量電灯 |  | 7.5 | 44 | KT401w-1 | 0 | 笠付トラフ形ベースライト | 1 | FLR40S/36 | 0 | 吊L400 | FW41212K | 防湿・防雨型 | チェーン吊 | 0 | 0 | 44 | 11 | 11 | 159.72 | 5708.3928 | 15.972
| 北側更衣室 | 1F | 更衣室 | 従量電灯 |  | 7.5 | 44 | KT402w-1 | 0 | 笠付トラフ形ベースライト | 2 | FLR40S/36 | 0 | 吊L400 | 0 | 防湿・防雨型 | チェーン吊 | 0 | 0 | 44 | 1 | 2 | 29.04 | 1037.8896 | 2.904
| 北側更衣室 | 1F | 更衣室 | 従量電灯 |  | 7.5 | 44 | V21w | 0 | 逆富士ベースライト | 1 | FL20 | 0 | W170 | FW21016 | 防湿・防雨型 | 0 | 0 | 0 | 28 | 1 | 1 | 9.24 | 330.2376 | 0.924
| 北側更衣室 | 1F | 更衣室男子トイレ | 従量電灯 |  | 7.5 | 44 | KT321w-2 | 0 | 笠付トラフ形ベースライト | 1 | FHF32 | 0 | 吊L300ピッチ900 | YWH4011F | 防湿・防雨型 | ワイヤー吊 | 0 | 0 | 36 | 2 | 2 | 23.76 | 849.1824 | 2.376
| 北側更衣室 | 1F | 更衣室男子トイレ | 従量電灯 |  | 7.5 | 44 | KT401w-2 | 0 | 笠付トラフ形ベースライト | 1 | FLR40S/36 | 0 | 吊L300、ピッチ900 | FW41212P | 防湿・防雨型 | チェーン吊 | 0 | 0 | 44 | 1 | 1 | 14.52 | 518.9448 | 1.452
| 北側更衣室 | 1F | シャワー室（男） | 従量電灯 |  | 7.5 | 44 | KT402w-2 | 0 | 笠付トラフ形ベースライト | 2 | FLR40S/36 | 0 | 0 | 0 | 防湿・防雨型 | 0 | 0 | 0 | 44 | 1 | 2 | 29.04 | 1037.8896 | 2.904
| 北側更衣室 | 1F | 男子トイレ前 | 従量電灯 |  | 7.5 | 44 | KT321w-1 | 0 | 笠付トラフ形ベースライト | 1 | FHF32 | 0 | 0 | YWH4011F | 防湿・防雨型 | 0 | 0 | 0 | 36 | 1 | 1 | 11.88 | 424.5912 | 1.188
| 北側更衣室 | 1F | お手洗（女） | 従量電灯 |  | 7.5 | 44 | KT321w-3 | 0 | 笠付トラフ形ベースライト | 1 | FHF32 | 0 | 吊L400、ピッチ600想定 | YWH4011F | 防湿・防雨型 | ワイヤー吊 | 0 | 0 | 36 | 3 | 3 | 35.64 | 1273.7736 | 3.564
| 北側更衣室 | 1F | シャワー室（女） | 従量電灯 |  | 7.5 | 44 | KT402w-2 | 0 | 笠付トラフ形ベースライト | 2 | FLR40S/36 | 0 | 0 | 0 | 防湿・防雨型 | 0 | 0 | 0 | 44 | 1 | 2 | 29.04 | 1037.8896 | 2.904
| 北側更衣室 | 1F | 更衣室外周 | 従量電灯 | 天井直付 | 4 | 44 | WL201-3 | 0 | ウォールライト | 1 | FL20 | 0 | 683×115 | HW725 | 防湿・防雨型 | 0 | 0 | 0 | 28 | 2 | 2 | 9.856 | 352.2534 | 0.9856
| 北側更衣室 | 2F | 詰所 | 従量電灯 |  | 7.5 | 44 | O402j | 0 | H型器具 | 2 | FLR40S/36 | 0 | 0 | FW42302K | 防湿・防雨型 | 0 | 0 | 0 | 44 | 3 | 6 | 87.12 | 3113.6688 | 8.712
| 北側更衣室 | 2F | ロッカー | 従量電灯 |  | 7.5 | 44 | KT401p | 0 | 笠付トラフ形ベースライト | 1 | FLR40S/36 | 0 | 吊L500、ピッチ400 | FW41212K | 防湿・防雨型 | パイプ吊（舟形） | 0 | 0 | 44 | 15 | 15 | 217.8 | 7784.172 | 21.78
| プール | - | 児童用プールろか室 | 従量電灯 | 壁付 | 1 | 44 | LH40 | 0 | 防犯灯 | 1 | HF40 | E26 | 0 | YA83041 | 0 | 0 | カバー付 | 0 | 52 | 1 | 1 | 2.288 | 81.7731 | 0.2288
| プール | - | 児童用プールろか室 | 従量電灯 | 壁付 | 1 | 44 | J120 | 0 | スポットライト | 1 | ﾋﾞｰﾑﾗﾝﾌﾟ120 | 0 | Φ90 | NL88171BZ-R18 | 0 | フランジ式 | 本体黒色 | 0 | 120 | 1 | 1 | 5.28 | 188.7072 | 0.528
| プール | - | 女子トイレ1 | 従量電灯 |  | 7.5 | 44 | KT321w-1 | 0 | 笠付トラフ形ベースライト | 1 | FHF32 | 0 | 0 | YWH4011F | 防湿・防雨型 | 0 | 0 | 0 | 36 | 2 | 2 | 23.76 | 849.1824 | 2.376
| プール | - | 男子トイレ1 | 従量電灯 |  | 7.5 | 44 | KT321w-1 | 0 | 笠付トラフ形ベースライト | 1 | FHF32 | 0 | 0 | YWH4011F | 防湿・防雨型 | 0 | 0 | 0 | 36 | 2 | 2 | 23.76 | 849.1824 | 2.376
| プール | - | 多目的トイレ | 従量電灯 |  | 7.5 | 44 | CL25 | 0 | 小形シーリングライト | 1 | EFA25 | E26 | Φ235 | BFG23883Z(W)EL | 0 | 0 | 丸形カバー付 | 0 | 21 | 1 | 1 | 6.93 | 247.6782 | 0.693
| プール | - | スライダー階段側下 | 従量電灯 |  | 1 | 44 | T41C | 0 | トラフ形ベースライト | 1 | FLR40S/36 | 0 | 吊L500 | 0 | 0 | チェーン吊 | 0 | 0 | 44 | 3 | 3 | 5.808 | 207.5779 | 0.5808
| プール | - | スライダー階段側下 | 従量電灯 |  | 1 | 44 | V22 | 0 | 逆富士ベースライト | 2 | FL20 | 0 | W230 | 0 | 0 | 0 | 0 | 0 | 28 | 1 | 2 | 2.464 | 88.0634 | 0.2464
| プール | - | 山田うどん売店 | 従量電灯 |  | 7.5 | 44 | V41 | 0 | 逆富士ベースライト | 1 | FLR40S/36 | 0 | W120 | 0 | 0 | 0 | 0 | 0 | 44 | 1 | 1 | 14.52 | 518.9448 | 1.452
| プール | - | スライダー最上階 | 従量電灯 | 壁付 | 4 | 44 | N100 | 0 | ランプホルダー形投光器 | 1 | RF100 | 0 | Φ150 | 0 | 0 | フランジ式 | 0 | 0 | 90 | 3 | 3 | 47.52 | 1698.3648 | 4.752
| プール | - | スライダー下小屋 | 従量電灯 |  | 1 | 44 | KT401w-3 | 0 | 笠付トラフ形ベースライト | 1 | FLR40 | 0 | 吊L500 | 0 | 防湿・防雨型 | チェーン吊 | 0 | 0 | 47 | 4 | 4 | 8.272 | 295.6413 | 0.8272
| プール | - | 女子トイレ2 | 従量電灯 |  | 7.5 | 44 | KT321 | 0 | 笠付トラフ形ベースライト | 1 | FHF32 | 0 | 0 | 0 | 0 | 0 | 0 | 0 | 36 | 3 | 3 | 35.64 | 1273.7736 | 3.564
| プール | - | 男子トイレ2 | 従量電灯 |  | 7.5 | 44 | KT321 | 0 | 笠付トラフ形ベースライト | 1 | FHF32 | 0 | 0 | 0 | 0 | 0 | 0 | 0 | 36 | 3 | 3 | 35.64 | 1273.7736 | 3.564
| プール | - | プールサイド | 従量電灯 |  | 7.5 | 44 | P400 | 0 | 街路灯 | 1 | H400 | 0 | ポール挿入部Φ48.6 | 0 | 0 | 0 | アーム形 | 0 | 435 | 5 | 5 | 717.75 | 25652.385 | 71.775
| 公園 | - | 女子トイレ | 従量電灯 |  | 24 | 365 | KT321w-1 | 0 | 笠付トラフ形ベースライト | 1 | FHF32 | 0 | 0 | YWH4011F | 防湿・防雨型 | 0 | 0 | 0 | 36 | 1 | 1 | 315.36 | 11270.9664 | 31.536
| 公園 | - | 男子トイレ | 従量電灯 |  | 24 | 365 | KT321w-1 | 0 | 笠付トラフ形ベースライト | 1 | FHF32 | 0 | 0 | YWH4011F | 防湿・防雨型 | 0 | 0 | 0 | 36 | 1 | 1 | 315.36 | 11270.9664 | 31.536
| 公園 | - | 街路灯 | 従量電灯 |  | 12 | 365 | Q100 | 0 | 街路灯 | 1 | H100 | 0 | ポール上段Φ90、下段Φ130 | 0 | 0 | 0 | 鳥籠形 | 0 | 120 | 7 | 7 | 3679.2 | 131494.608 | 367.92
【現調】 | 159_緑町中央公園 |  |  |  |  | ＣＯ２排出係数 |  |  | 0.1 | 電気料金単価 | 35.74
[8 empty] | 既存照明 情報 | [14 empty] | 既存 照明 ベースライン (kWh) | 既存 照明 電気 料金 (円) | 既存 照明 CO2 排出量 (kg-co2)
| 建物名 | 階数 | 部屋名 | 契約種別 | 備考 | 点灯時間 | 稼働日数 | 器具記号 |  | 器具種類 | 灯数 | ランプ種別 | 口金 | 器具寸法 | 品番 | 器具仕様詳細① | 器具仕様詳細② | 器具仕様詳細③ | 非常灯 | 消費電力 | 器具台数 | ランプ本数
[6 empty] | /日 | /年 | [12 empty] | W/本 | 台 | 本
| 管理棟 | - | 物置き1 | 従量電灯 |  | 1 | 12 | V401 | 0 | 逆富士ベースライト | 1 | FLR40 | 0 | 1250×120 | FA41034-R56 | 0 | 0 | 0 | 0 | 47 | 4 | 4 | 2.256 | 80.6294 | 0.2256
| 管理棟 | - | 物置き2 | 従量電灯 |  | 1 | 12 | V401 | 0 | 逆富士ベースライト | 1 | FLR40 | 0 | 1250×120 | FA41034-R56 | 0 | 0 | 0 | 0 | 47 | 2 | 2 | 1.128 | 40.3147 | 0.1128
| 管理棟 | - | ロッカー室 | 従量電灯 |  | 1 | 12 | KO01 | 0 | 直管器具 | 1 | FL20 | 0 | 0 | 0 | 0 | コンセント配給 | 0 | 0 | 28 | 1 | 1 | 0.336 | 12.0086 | 0.0336
| 管理棟 | - | ロッカー室 | 従量電灯 |  | 1 | 12 | KO02 | 0 | 直管器具 | 1 | FL15 | 0 | 0 | 0 | 0 | コンセント配給 | 0 | 0 | 18 | 1 | 1 | 0.216 | 7.7198 | 0.0216
| 管理棟 | - | シャワー室 | 従量電灯 |  | 3 | 300 | V401 | 0 | 逆富士ベースライト | 1 | FLR40 | 0 | 1250×120 | FA41034-R56 | 0 | 0 | 0 | 0 | 47 | 2 | 2 | 84.6 | 3023.604 | 8.46
| 管理棟 | - | シャワー室 | 従量電灯 |  | 3 | 300 | MR21 | 0 | ミラー灯 | 1 | FL20 | 0 | 0 | LW-21198T | 0 | 鏡面一体型 | 0 | 0 | 28 | 1 | 1 | 25.2 | 900.648 | 2.52
| 管理棟 | - | シャワー室 | 従量電灯 |  | 3 | 300 | V21 | 0 | 逆富士ベースライト | 1 | FL20 | 0 | 121×636 | FT-21301-GL | 0 | 0 | 0 | 0 | 28 | 1 | 1 | 25.2 | 900.648 | 2.52
| 管理棟 | - | シャワー室 | 従量電灯 | 埋込寸法未調査の為想定にて反映 | 3 | 300 | UM151 | 0 | 埋込丸形器具 | 1 | FCL15 | 0 | Φ300 | HH2184K | 浴室用 | 0 | パネル付 | 0 | 15 | 1 | 1 | 13.5 | 482.49 | 1.35
| 管理棟 | - | トイレ | 従量電灯 |  | 8.5 | 365 | V401-1 | 0 | 逆富士ベースライト | 1 | FLR40 | 0 | 1254×121 | FT-41301-RS | 0 | 0 | 0 | 0 | 47 | 1 | 1 | 145.8175 | 5211.5175 | 14.5817
| 管理棟 | - | 廊下 | 従量電灯 |  | 8.5 | 365 | V21 | 0 | 逆富士ベースライト | 1 | FL20 | 0 | 121×636 | FT-21301-GL | 0 | 0 | 0 | 0 | 28 | 4 | 4 | 347.48 | 12418.9352 | 34.748
| 管理棟 | - | キッチン | 従量電灯 |  | 1 | 365 | V401-1 | 0 | 逆富士ベースライト | 1 | FLR40 | 0 | 1254×121 | FT-41301-RS | 0 | 0 | 0 | 0 | 47 | 1 | 1 | 17.155 | 613.1197 | 1.7155
| 管理棟 | - | 更衣室 | 従量電灯 | 埋込寸法未調査の為想定にて反映 | 2 | 365 | SL01 | 0 | シーリングライト | 0 | FHC27+34 | 0 | Φ450 | SYK-860 | 0 | 0 | 0 | 0 | 81 | 1 | 0 | 0 | 0 | 0
| 管理棟 | - | 事務所 | 従量電灯 |  | 8.5 | 365 | V402 | 0 | 逆富士ベースライト | 2 | FLR40 | 0 | 1260×241 | FT42301-RS | 0 | 0 | 0 | 0 | 47 | 8 | 16 | 2333.08 | 83384.2792 | 233.308
| 管理棟 | - | 事務所 | 従量電灯 |  | 8.5 | 365 | V-LED | 0 | 逆富士ベースライト | 1 | LED45 | 0 | 0 | NNLK4253J | 0 | 0 | 0 | 0 | 45 | [1] | [1] | 0 | 0 | 0
| 管理棟 | - | 事務所外周 | 従量電灯 |  | 12 | 365 | WL21 | 0 | ウォールライト | 1 | FL20 | 0 | 690×100 | FB2340 | 0 | 0 | 0 | 0 | 28 | 3 | 3 | 367.92 | 13149.4608 | 36.792
| 屋外 | - | 公園内 | 従量電灯 | ランプ高所の為未調査、想定にて反映 | 12 | 365 | GR201 | 0 | 街路灯 | 1 | HF200 | 0 | 上部Φ90 下部Φ160 | 0 | 0 | 0 | 鳥籠型 | 0 | 228 | 15 | 15 | 14979.6 | 535370.904 | 1497.96
| 管理棟 | - | トイレ入口 | 従量電灯 |  | 12 | 365 | V-LED-1 | 0 | 逆富士ベースライト | 1 | LED25 | 0 | 0 | NNLK22523 | 0 | 0 | 0 | 0 | 25 | [1] | [1] | 0 | 0 | 0
| 管理棟 | - | 多目的トイレ | 従量電灯 |  | 12 | 365 | V-LED-1 | 0 | 逆富士ベースライト | 1 | LED25 | 0 | 0 | NNLK22523 | 0 | 0 | 0 | 0 | 25 | [1] | [1] | 0 | 0 | 0
| 管理棟 | - | 女子トイレ | 従量電灯 |  | 12 | 365 | V-LED | 0 | 逆富士ベースライト | 1 | LED45 | 0 | 0 | NNLK4253J | 0 | 0 | 0 | 0 | 45 | [1] | [1] | 0 | 0 | 0
| 管理棟 | - | 女子トイレ | 従量電灯 |  | 12 | 365 | V-LED-1 | 0 | 逆富士ベースライト | 1 | LED25 | 0 | 0 | NNLK22523 | 0 | 0 | 0 | 0 | 25 | [3] | [3] | 0 | 0 | 0
| 管理棟 | - | 男子トイレ | 従量電灯 |  | 12 | 365 | V-LED | 0 | 逆富士ベースライト | 1 | LED45 | 0 | 0 | NNLK4253J | 0 | 0 | 0 | 0 | 45 | [2] | [2] | 0 | 0 | 0
| 管理棟 | - | 男子トイレ | 従量電灯 |  | 12 | 365 | V-LED-1 | 0 | 逆富士ベースライト | 1 | LED25 | 0 | 0 | NNLK22523 | 0 | 0 | 0 | 0 | 25 | [1] | [1] | 0 | 0 | 0
【現調】 | 160_上砂公園 |  |  |  |  | ＣＯ２排出係数 |  |  | 0.1 | 電気料金単価 | 35.74
[8 empty] | 既存照明 情報 | [14 empty] | 既存 照明 ベースライン (kWh) | 既存 照明 電気 料金 (円) | 既存 照明 CO2 排出量 (kg-co2)
| 建物名 | 階数 | 部屋名 | 契約種別 | 備考 | 点灯時間 | 稼働日数 | 器具記号 |  | 器具種類 | 灯数 | ランプ種別 | 口金 | 器具寸法 | 品番 | 器具仕様詳細① | 器具仕様詳細② | 器具仕様詳細③ | 非常灯 | 消費電力 | 器具台数 | ランプ本数
[6 empty] | /日 | /年 | [12 empty] | W/本 | 台 | 本
| トイレ棟 | - | 男子トイレ | 従量電灯 |  | 12 | 365 | V41 | 0 | 逆富士ベースライト | 1 | FL40 | 0 | 0 | FA41034-R56 | 0 | 0 | 0 | 0 | 47 | 2 | 2 | 411.72 | 14714.8728 | 41.172
| トイレ棟 | - | 女子トイレ | 従量電灯 |  | 12 | 365 | V41 | 0 | 逆富士ベースライト | 1 | FL40 | 0 | 0 | FA41034-R56 | 0 | 0 | 0 | 0 | 47 | 2 | 2 | 411.72 | 14714.8728 | 41.172
| 屋外 | - | 公園内 | 従量電灯 |  | 12 | 365 | GR-LED | 0 | 街路灯 | 1 | LED100 | 0 | 0 | 0 | 0 | 0 | 0 | 0 | 100 | [6] | [6] | 0 | 0 | 0
【図面】 | 161_北山公園 |  |  |  |  | ＣＯ２排出係数 |  |  | 0.1 | 電気料金単価 | 35.74
[8 empty] | 既存照明 情報 | [14 empty] | 既存 照明 ベースライン (kWh) | 既存 照明 電気 料金 (円) | 既存 照明 CO2 排出量 (kg-co2)
| 建物名 | 階数 | 部屋名 | 契約種別 | 備考 | 点灯時間 | 稼働日数 | 器具記号 |  | 器具種類 | 灯数 | ランプ種別 | 口金 | 器具寸法 | 品番 | 器具仕様詳細① | 器具仕様詳細② | 器具仕様詳細③ | 非常灯 | 消費電力 | 器具台数 | ランプ本数
[6 empty] | /日 | /年 | [12 empty] | W/本 | 台 | 本
|  | 1階 | トイレ | 従量電灯 |  | 12 | 365 | A | 0 | 逆富士ベースライト | 1 | FL20 | 0 | 0 | 0 | 0 | 0 | 0 | 0 | 28 | 4 | 4 | 490.56 | 17532.6144 | 49.056
【図面】 | 162_寿町公園 |  |  |  |  | ＣＯ２排出係数 |  |  | 0.1 | 電気料金単価 | 35.74
[8 empty] | 既存照明 情報 | [14 empty] | 既存 照明 ベースライン (kWh) | 既存 照明 電気 料金 (円) | 既存 照明 CO2 排出量 (kg-co2)
| 建物名 | 階数 | 部屋名 | 契約種別 | 備考 | 点灯時間 | 稼働日数 | 器具記号 |  | 器具種類 | 灯数 | ランプ種別 | 口金 | 器具寸法 | 品番 | 器具仕様詳細① | 器具仕様詳細② | 器具仕様詳細③ | 非常灯 | 消費電力 | 器具台数 | ランプ本数
[6 empty] | /日 | /年 | [12 empty] | W/本 | 台 | 本
|  | 1階 | トイレ | 従量電灯 |  | 12 | 365 | A | 0 | 逆富士ベースライト | 1 | FL20 | 0 | 0 | 0 | 0 | 0 | 0 | 0 | 28 | 2 | 2 | 245.28 | 8766.3072 | 24.528
【現調】 | 163_花園西公園 |  |  |  |  | ＣＯ２排出係数 |  |  | 0.1 | 電気料金単価 | 35.74
[8 empty] | 既存照明 情報 | [14 empty] | 既存 照明 ベースライン (kWh) | 既存 照明 電気 料金 (円) | 既存 照明 CO2 排出量 (kg-co2)
| 建物名 | 階数 | 部屋名 | 契約種別 | 備考 | 点灯時間 | 稼働日数 | 器具記号 |  | 器具種類 | 灯数 | ランプ種別 | 口金 | 器具寸法 | 品番 | 器具仕様詳細① | 器具仕様詳細② | 器具仕様詳細③ | 非常灯 | 消費電力 | 器具台数 | ランプ本数
[6 empty] | /日 | /年 | [12 empty] | W/本 | 台 | 本
| トイレ | - | 男性トイレ | 従量電灯 | 壁付 | 24 | 365 | WL20 | 0 | ウォールライト | 1 | FL20 | 0 | 130×125 | NF21848 | 0 | 0 | 0 | 0 | 28 | 1 | 1 | 245.28 | 8766.3072 | 24.528
| トイレ | - | 多目的トイレ | 従量電灯 |  | 24 | 365 | V42 | 0 | 逆富士ベースライト | 2 | FLR40 | 0 | W230 | 0 | 0 | 0 | 0 | 0 | 47 | 1 | 2 | 823.44 | 29429.7456 | 82.344
| トイレ | - | 多目的トイレ | 従量電灯 | 壁付 | 24 | 365 | MR20 | 0 | ミラー灯 | 1 | FL20 | 0 | 120×640 | 0 | 0 | 0 | カバー付 | 0 | 28 | 1 | 1 | 245.28 | 8766.3072 | 24.528
| トイレ | - | 女性トイレ | 従量電灯 | 壁付 | 24 | 365 | WL20 | 0 | ウォールライト | 1 | FL20 | 0 | 130×125 | NF21848 | 0 | 0 | 0 | 0 | 28 | 1 | 1 | 245.28 | 8766.3072 | 24.528
| トイレ | - | 男女トイレ | 従量電灯 | 壁付 | 24 | 365 | WL20 | 0 | ウォールライト | 1 | FL20 | 0 | 130×125 | NF21848 | 0 | 0 | 0 | 0 | 28 | 1 | 1 | 245.28 | 8766.3072 | 24.528
| 屋外 | - | 街路灯 | 従量電灯 |  | 12 | 365 | I200 | 0 | 街路灯 | 1 | HF200 | 0 | ポール上段Φ76.3、下段Φ139.8 | 0 | 0 | 0 | 鳥籠形 | 0 | 228 | 4 | 4 | 3994.56 | 142765.5744 | 399.456
【図面】 | 164_生涯学習推進センター |  |  |  |  | ＣＯ２排出係数 |  |  | 0.1 | 電気料金単価 | 35.74
[8 empty] | 既存照明 情報 | [14 empty] | 既存 照明 ベースライン (kWh) | 既存 照明 電気 料金 (円) | 既存 照明 CO2 排出量 (kg-co2)
| 建物名 | 階数 | 部屋名 | 契約種別 | 備考 | 点灯時間 | 稼働日数 | 器具記号 |  | 器具種類 | 灯数 | ランプ種別 | 口金 | 器具寸法 | 品番 | 器具仕様詳細① | 器具仕様詳細② | 器具仕様詳細③ | 非常灯 | 消費電力 | 器具台数 | ランプ本数
[6 empty] | /日 | /年 | [12 empty] | W/本 | 台 | 本
|  | 1階 | 多目的室 | 従量電灯 |  | 5 | 365 | B1 | 0 | 逆富士ベースライト | 2 | FHF32(高出力) | 0 | 0 | 0 | 0 | 0 | 0 | 0 | 48 | 16 | 32 | 2803.2 | 100186.368 | 280.32
|  | 1階 | 多目的室 | 従量電灯 |  | 5 | 365 | D | 0 | 黒板灯(直付) | 1 | FHF32(高出力) | 0 | 0 | 0 | 0 | 0 | 0 | 0 | 48 | 1 | 1 | 87.6 | 3130.824 | 8.76
|  | 1階 | 多目的室 | 従量電灯 |  | 5 | 365 | H1 | 0 | 逆富士ベースライト | 2 | FHF32(高出力) | 0 | 0 | 0 | 0 | 0 | 0 | 0 | 48 | 4 | 8 | 700.8 | 25046.592 | 70.08
|  | 1階 | 会議室101 | 従量電灯 |  | 5 | 365 | B1 | 0 | 逆富士ベースライト | 2 | FHF32(高出力) | 0 | 0 | 0 | 0 | 0 | 0 | 0 | 48 | 8 | 16 | 1401.6 | 50093.184 | 140.16
|  | 1階 | 会議室101 | 従量電灯 |  | 5 | 365 | D | 0 | 黒板灯(直付) | 1 | FHF32(高出力) | 0 | 0 | 0 | 0 | 0 | 0 | 0 | 48 | 1 | 1 | 87.6 | 3130.824 | 8.76
|  | 1階 | 会議室101 | 従量電灯 |  | 5 | 365 | H1 | 0 | 逆富士ベースライト | 2 | FHF32(高出力) | 0 | 0 | 0 | 0 | 0 | 0 | 0 | 48 | 2 | 4 | 350.4 | 12523.296 | 35.04
|  | 1階 | 図書情報室 | 従量電灯 |  | 5 | 365 | B1 | 0 | 逆富士ベースライト | 2 | FHF32(高出力) | 0 | 0 | 0 | 0 | 0 | 0 | 0 | 48 | 8 | 16 | 1401.6 | 50093.184 | 140.16
|  | 1階 | 図書情報室 | 従量電灯 |  | 5 | 365 | H1 | 0 | 逆富士ベースライト | 2 | FHF32(高出力) | 0 | 0 | 0 | 0 | 0 | 0 | 0 | 48 | 2 | 4 | 350.4 | 12523.296 | 35.04
|  | 1階 | 会議室102 | 従量電灯 |  | 5 | 365 | B1 | 0 | 逆富士ベースライト | 2 | FHF32(高出力) | 0 | 0 | 0 | 0 | 0 | 0 | 0 | 48 | 8 | 16 | 1401.6 | 50093.184 | 140.16
|  | 1階 | 会議室102 | 従量電灯 |  | 5 | 365 | D | 0 | 黒板灯(直付) | 1 | FHF32(高出力) | 0 | 0 | 0 | 0 | 0 | 0 | 0 | 48 | 1 | 1 | 87.6 | 3130.824 | 8.76
|  | 1階 | 会議室102 | 従量電灯 |  | 5 | 365 | H1 | 0 | 逆富士ベースライト | 2 | FHF32(高出力) | 0 | 0 | 0 | 0 | 0 | 0 | 0 | 48 | 2 | 4 | 350.4 | 12523.296 | 35.04
|  | 1階 | 印刷工房 | 従量電灯 |  | 5 | 365 | B1 | 0 | 逆富士ベースライト | 2 | FHF32(高出力) | 0 | 0 | 0 | 0 | 0 | 0 | 0 | 48 | 4 | 8 | 700.8 | 25046.592 | 70.08
|  | 1階 | 印刷工房 | 従量電灯 |  | 5 | 365 | D | 0 | 黒板灯(直付) | 1 | FHF32(高出力) | 0 | 0 | 0 | 0 | 0 | 0 | 0 | 48 | 1 | 1 | 87.6 | 3130.824 | 8.76
|  | 1階 | 印刷工房 | 従量電灯 |  | 5 | 365 | H1 | 0 | 逆富士ベースライト | 2 | FHF32(高出力) | 0 | 0 | 0 | 0 | 0 | 0 | 0 | 48 | 1 | 2 | 175.2 | 6261.648 | 17.52
|  | 1階 | 女子更衣室 | 従量電灯 |  | 3 | 365 | B1 | 0 | 逆富士ベースライト | 2 | FHF32(高出力) | 0 | 0 | 0 | 0 | 0 | 0 | 0 | 48 | 1 | 2 | 105.12 | 3756.9888 | 10.512
|  | 1階 | 男子更衣室 | 従量電灯 |  | 3 | 365 | B1 | 0 | 逆富士ベースライト | 2 | FHF32(高出力) | 0 | 0 | 0 | 0 | 0 | 0 | 0 | 48 | 1 | 2 | 105.12 | 3756.9888 | 10.512
|  | 1階 | 更衣室前 | 従量電灯 |  | 9 | 365 | B2 | 0 | 逆富士ベースライト | 1 | FHF32(高出力) | 0 | 0 | 0 | 0 | 0 | 0 | 0 | 48 | 1 | 1 | 157.68 | 5635.4832 | 15.768
|  | 1階 | 多目的便所(南棟) | 従量電灯 |  | 3 | 365 | E1 | 0 | 逆富士ベースライト | 1 | FHF32(高出力) | 0 | 0 | 0 | 0 | 0 | 0 | 0 | 48 | 1 | 1 | 52.56 | 1878.4944 | 5.256
|  | 1階 | 便所入口(南棟) | 従量電灯 |  | 3 | 365 | B2 | 0 | 逆富士ベースライト | 1 | FHF32(高出力) | 0 | 0 | 0 | 0 | 0 | 0 | 0 | 48 | 1 | 1 | 52.56 | 1878.4944 | 5.256
|  | 1階 | 女子便所(南棟) | 従量電灯 |  | 3 | 365 | E1 | 0 | 逆富士ベースライト | 1 | FHF32(高出力) | 0 | 0 | 0 | 0 | 0 | 0 | 0 | 48 | 2 | 2 | 105.12 | 3756.9888 | 10.512
|  | 1階 | 女子便所(南棟) | 従量電灯 |  | 3 | 365 | F2 | 0 | ミラー灯 | 1 | FL20 | 0 | 0 | 0 | 0 | 0 | 0 | 0 | 28 | 3 | 3 | 91.98 | 3287.3652 | 9.198
|  | 1階 | 女子便所(南棟) | 従量電灯 |  | 3 | 365 | R | 0 | ダウンライト | 1 | FDL13 | 0 | 0 | 0 | 0 | 0 | 0 | 0 | 18 | 3 | 3 | 59.13 | 2113.3062 | 5.913
|  | 1階 | 男子便所(南棟) | 従量電灯 |  | 3 | 365 | E1 | 0 | 逆富士ベースライト | 1 | FHF32(高出力) | 0 | 0 | 0 | 0 | 0 | 0 | 0 | 48 | 2 | 2 | 105.12 | 3756.9888 | 10.512
|  | 1階 | 男子便所(南棟) | 従量電灯 |  | 3 | 365 | F2 | 0 | ミラー灯 | 1 | FL20 | 0 | 0 | 0 | 0 | 0 | 0 | 0 | 28 | 3 | 3 | 91.98 | 3287.3652 | 9.198
|  | 1階 | 男子便所(南棟) | 従量電灯 |  | 3 | 365 | R | 0 | ダウンライト | 1 | FDL13 | 0 | 0 | 0 | 0 | 0 | 0 | 0 | 18 | 2 | 2 | 39.42 | 1408.8708 | 3.942
|  | 1階 | 物入(南棟) | 従量電灯 |  | 1 | 365 | S | 0 | ブラケット灯 | 1 | IL60 | 0 | 0 | 0 | 0 | 0 | 0 | 0 | 54 | 1 | 1 | 19.71 | 704.4354 | 1.971
|  | 1階 | 階段(南棟) | 従量電灯 |  | 9 | 365 | H2 | 0 | 逆富士ベースライト | 1 | FHF32(高出力) | 0 | 0 | 0 | 0 | 0 | 0 | 0 | 48 | 2 | 2 | 315.36 | 11270.9664 | 31.536
|  | 1階 | 倉庫1 | 従量電灯 |  | 1 | 12 | B1 | 0 | 逆富士ベースライト | 2 | FHF32(高出力) | 0 | 0 | 0 | 0 | 0 | 0 | 0 | 48 | 6 | 12 | 6.912 | 247.0349 | 0.6912
|  | 1階 | 玄関・ロビー | 従量電灯 |  | 9 | 365 | M | 0 | 埋込スクエア | 4 | FHP32 | 0 | 0 | 0 | 0 | 0 | 0 | 0 | 36 | 6 | 24 | 2838.24 | 101438.6976 | 283.824
|  | 1階 | 玄関・ロビー | 従量電灯 |  | 24 | 365 | Q | 0 | 専用型非常灯 | 1 | JE30 | 0 | 0 | 0 | 0 | 0 | 0 | 電池内蔵 | 3.8 | 1 | 1 | 33.288 | 1189.7131 | 3.3288
|  | 1階 | 玄関・ロビー | 従量電灯 |  | 24 | 365 | O-1 | 0 | B級BL形 誘導灯 | 1 | FL20 | 0 | 0 | 0 | 避難口 | 0 | 片面 | 0 | 28 | 1 | 1 | 245.28 | 8766.3072 | 24.528
|  | 1階 | 玄関・ロビー | 従量電灯 |  | 9 | 365 | O-2 | 0 | リニューアルプレート | 0 | - | 0 | 0 | 0 | 0 | 0 | 0 | 0 | 0 | 1 | 0 | 0 | 0 | 0
|  | 1階 | 庇 | 従量電灯 |  | 9 | 365 | J-1 | 0 | ブラケット灯 | 1 | FDL13 | 0 | 0 | 0 | ポーチライト | 0 | 0 | 0 | 18 | 2 | 2 | 118.26 | 4226.6124 | 11.826
|  | 1階 | 庇 | 従量電灯 |  | 9 | 365 | X | 0 | ブラケット灯 | 1 | EFD15 | 0 | 0 | 0 | 0 | 0 | 0 | 0 | 12 | 3 | 3 | 118.26 | 4226.6124 | 11.826
|  | 1階 | 庇 | 従量電灯 |  | 9 | 365 | J-2 | 0 | ランプ | 1 | - | 0 | 0 | 0 | 0 | 0 | 0 | 0 | 0 | 2 | 2 | 0 | 0 | 0
|  | 1階 | 事務室 | 従量電灯 |  | 9 | 365 | Z1 | 0 | スリムベース | 2 | FHF32(高出力) | 0 | 0 | 0 | 0 | 0 | 0 | 0 | 48 | 6 | 12 | 1892.16 | 67625.7984 | 189.216
|  | 1階 | 事務室 | 従量電灯 |  | 9 | 365 | Z2-1 | 0 | スリムベース | 2 | FHF32(高出力) | 0 | 0 | 0 | 0 | 0 | 0 | 電池内蔵 | 48 | 2 | 4 | 630.72 | 22541.9328 | 63.072
|  | 1階 | 事務室 | 従量電灯 |  | 24 | 365 | Z2-2 | 0 | 専用型非常灯 | 1 | JE30 | 0 | 0 | 0 | 0 | 0 | 0 | 電池内蔵 | 3.8 | 2 | 2 | 66.576 | 2379.4262 | 6.6576
|  | 1階 | 教育臨床研究プロジェクト受付 | 従量電灯 |  | 9 | 365 | Z1 | 0 | スリムベース | 2 | FHF32(高出力) | 0 | 0 | 0 | 0 | 0 | 0 | 0 | 48 | 3 | 6 | 946.08 | 33812.8992 | 94.608
|  | 1階 | 教育臨床研究プロジェクト受付 | 従量電灯 |  | 9 | 365 | Z2-1 | 0 | スリムベース | 2 | FHF32(高出力) | 0 | 0 | 0 | 0 | 0 | 0 | 電池内蔵 | 48 | 1 | 2 | 315.36 | 11270.9664 | 31.536
|  | 1階 | 教育臨床研究プロジェクト受付 | 従量電灯 |  | 24 | 365 | Z2-2 | 0 | 専用型非常灯 | 1 | JE30 | 0 | 0 | 0 | 0 | 0 | 0 | 電池内蔵 | 3.8 | 1 | 1 | 33.288 | 1189.7131 | 3.3288
|  | 1階 | 教育臨床研究プロジェクト玄関 | 従量電灯 |  | 9 | 365 | M | 0 | 埋込スクエア | 4 | FHP32 | 0 | 0 | 0 | 0 | 0 | 0 | 0 | 36 | 6 | 24 | 2838.24 | 101438.6976 | 283.824
|  | 1階 | 教育臨床研究プロジェクト玄関 | 従量電灯 |  | 24 | 365 | Q | 0 | 専用型非常灯 | 1 | JE30 | 0 | 0 | 0 | 0 | 0 | 0 | 電池内蔵 | 3.8 | 1 | 1 | 33.288 | 1189.7131 | 3.3288
|  | 1階 | 教育臨床研究プロジェクト玄関 | 従量電灯 |  | 24 | 365 | O-1 | 0 | B級BL形 誘導灯 | 1 | FL20 | 0 | 0 | 0 | 避難口 | 0 | 片面 | 0 | 28 | 1 | 1 | 245.28 | 8766.3072 | 24.528
|  | 1階 | 教育臨床研究プロジェクト玄関 | 従量電灯 |  | 9 | 365 | O-2 | 0 | リニューアルプレート | 0 | - | 0 | 0 | 0 | 0 | 0 | 0 | 0 | 0 | 1 | 0 | 0 | 0 | 0
|  | 1階 | 談話コーナー | 従量電灯 |  | 9 | 365 | B1 | 0 | 逆富士ベースライト | 2 | FHF32(高出力) | 0 | 0 | 0 | 0 | 0 | 0 | 0 | 48 | 10 | 20 | 3153.6 | 112709.664 | 315.36
|  | 1階 | 談話コーナー | 従量電灯 |  | 9 | 365 | H1 | 0 | 逆富士ベースライト | 2 | FHF32(高出力) | 0 | 0 | 0 | 0 | 0 | 0 | 0 | 48 | 2 | 4 | 630.72 | 22541.9328 | 63.072
|  | 1階 | エンカウンタールーム | 従量電灯 |  | 9 | 365 | B1 | 0 | 逆富士ベースライト | 2 | FHF32(高出力) | 0 | 0 | 0 | 0 | 0 | 0 | 0 | 48 | 11 | 22 | 3468.96 | 123980.6304 | 346.896
|  | 1階 | エンカウンタールーム | 従量電灯 |  | 9 | 365 | D | 0 | 黒板灯(直付) | 1 | FHF32(高出力) | 0 | 0 | 0 | 0 | 0 | 0 | 0 | 48 | 1 | 1 | 157.68 | 5635.4832 | 15.768
|  | 1階 | エンカウンタールーム | 従量電灯 |  | 9 | 365 | H1 | 0 | 逆富士ベースライト | 2 | FHF32(高出力) | 0 | 0 | 0 | 0 | 0 | 0 | 0 | 48 | 2 | 4 | 630.72 | 22541.9328 | 63.072
|  | 1階 | プレイルーム1 | 従量電灯 |  | 9 | 365 | B5-1 | 0 | 逆富士ベースライト | 2 | FHF32(高出力) | 0 | 0 | 0 | 0 | 0 | 0 | 0 | 48 | 9 | 18 | 2838.24 | 101438.6976 | 283.824
|  | 1階 | プレイルーム1 | - |  | - | - | B5-2 | 0 | ガード | 0 | - | 0 | 0 | 0 | 0 | 0 | 0 | 0 | 0 | 9 | 0 | 0 | 0 | 0
|  | 1階 | プレイルーム1 | 従量電灯 |  | 9 | 365 | D | 0 | 黒板灯(直付) | 1 | FHF32(高出力) | 0 | 0 | 0 | 0 | 0 | 0 | 0 | 48 | 1 | 1 | 157.68 | 5635.4832 | 15.768
|  | 1階 | プレイルーム1 | 従量電灯 |  | 9 | 365 | H3 | 0 | 逆富士ベースライト | 2 | FHF32(高出力) | 0 | 0 | 0 | 0 | 0 | 0 | 0 | 48 | 3 | 6 | 946.08 | 33812.8992 | 94.608
|  | 1階 | プレイルーム1 | 従量電灯 |  | 24 | 365 | O-1 | 0 | B級BL形 誘導灯 | 1 | FL20 | 0 | 0 | 0 | 避難口 | 0 | 片面 | 0 | 28 | 1 | 1 | 245.28 | 8766.3072 | 24.528
|  | 1階 | プレイルーム1 | 従量電灯 |  | 9 | 365 | O-2 | 0 | リニューアルプレート | 0 | - | 0 | 0 | 0 | 0 | 0 | 0 | 0 | 0 | 1 | 0 | 0 | 0 | 0
|  | 1階 | プレイルーム2 | 従量電灯 |  | 9 | 365 | B5-1 | 0 | 逆富士ベースライト | 2 | FHF32(高出力) | 0 | 0 | 0 | 0 | 0 | 0 | 0 | 48 | 4 | 8 | 1261.44 | 45083.8656 | 126.144
|  | 1階 | プレイルーム2 | - |  | - | - | B5-2 | 0 | ガード | 0 | - | 0 | 0 | 0 | 0 | 0 | 0 | 0 | 0 | 4 | 0 | 0 | 0 | 0
|  | 1階 | プレイルーム2 | 従量電灯 |  | 9 | 365 | H3 | 0 | 逆富士ベースライト | 2 | FHF32(高出力) | 0 | 0 | 0 | 0 | 0 | 0 | 0 | 48 | 1 | 2 | 315.36 | 11270.9664 | 31.536
|  | 1階 | 資料室1 | 従量電灯 |  | 1 | 365 | B1 | 0 | 逆富士ベースライト | 2 | FHF32(高出力) | 0 | 0 | 0 | 0 | 0 | 0 | 0 | 48 | 4 | 8 | 140.16 | 5009.3184 | 14.016
|  | 1階 | 資料室1 | 従量電灯 |  | 1 | 365 | H1 | 0 | 逆富士ベースライト | 2 | FHF32(高出力) | 0 | 0 | 0 | 0 | 0 | 0 | 0 | 48 | 1 | 2 | 35.04 | 1252.3296 | 3.504
|  | 1階 | スタッフルーム | 従量電灯 |  | 9 | 365 | B1 | 0 | 逆富士ベースライト | 2 | FHF32(高出力) | 0 | 0 | 0 | 0 | 0 | 0 | 0 | 48 | 8 | 16 | 2522.88 | 90167.7312 | 252.288
|  | 1階 | スタッフルーム | 従量電灯 |  | 9 | 365 | H1 | 0 | 逆富士ベースライト | 2 | FHF32(高出力) | 0 | 0 | 0 | 0 | 0 | 0 | 0 | 48 | 2 | 4 | 630.72 | 22541.9328 | 63.072
|  | 1階 | 予備室・和室 | 従量電灯 |  | 5 | 365 | B1 | 0 | 逆富士ベースライト | 2 | FHF32(高出力) | 0 | 0 | 0 | 0 | 0 | 0 | 0 | 48 | 1 | 2 | 175.2 | 6261.648 | 17.52
|  | 1階 | 予備室・和室 | 従量電灯 |  | 5 | 365 | L | 0 | 流し元灯 | 1 | FL20 | 0 | 0 | 0 | 0 | 0 | 0 | 0 | 28 | 1 | 1 | 51.1 | 1826.314 | 5.11
|  | 1階 | 予備室・和室 | 従量電灯 |  | 5 | 365 | K | 0 | シーリングライト | 4 | FL20 | 0 | 0 | 0 | 0 | 0 | 0 | 0 | 28 | 1 | 4 | 204.4 | 7305.256 | 20.44
|  | 1階 | 予備室・和室 | 従量電灯 |  | 5 | 365 | H1 | 0 | 逆富士ベースライト | 2 | FHF32(高出力) | 0 | 0 | 0 | 0 | 0 | 0 | 0 | 48 | 1 | 2 | 175.2 | 6261.648 | 17.52
|  | 1階 | 予備室・和室 | 従量電灯 |  | 24 | 365 | Q | 0 | 専用型非常灯 | 1 | JE30 | 0 | 0 | 0 | 0 | 0 | 0 | 電池内蔵 | 3.8 | 1 | 1 | 33.288 | 1189.7131 | 3.3288
|  | 1階 | 資料室2 | 従量電灯 |  | 1 | 365 | B1 | 0 | 逆富士ベースライト | 2 | FHF32(高出力) | 0 | 0 | 0 | 0 | 0 | 0 | 0 | 48 | 2 | 4 | 70.08 | 2504.6592 | 7.008
|  | 1階 | 資料室2 | 従量電灯 |  | 1 | 365 | D | 0 | 黒板灯(直付) | 1 | FHF32(高出力) | 0 | 0 | 0 | 0 | 0 | 0 | 0 | 48 | 1 | 1 | 17.52 | 626.1648 | 1.752
|  | 1階 | 資料室2 | 従量電灯 |  | 1 | 365 | H1 | 0 | 逆富士ベースライト | 2 | FHF32(高出力) | 0 | 0 | 0 | 0 | 0 | 0 | 0 | 48 | 1 | 2 | 35.04 | 1252.3296 | 3.504
|  | 1階 | 資料室3 | 従量電灯 |  | 1 | 365 | B1 | 0 | 逆富士ベースライト | 2 | FHF32(高出力) | 0 | 0 | 0 | 0 | 0 | 0 | 0 | 48 | 2 | 4 | 70.08 | 2504.6592 | 7.008
|  | 1階 | 資料室3 | 従量電灯 |  | 1 | 365 | H1 | 0 | 逆富士ベースライト | 2 | FHF32(高出力) | 0 | 0 | 0 | 0 | 0 | 0 | 0 | 48 | 1 | 2 | 35.04 | 1252.3296 | 3.504
|  | 1階 | 面接室1 | 従量電灯 |  | 5 | 365 | A1 | 0 | 埋込ベースライト | 2 | FHF32(高出力) | 0 | 0 | 0 | 0 | 0 | 0 | 0 | 48 | 1 | 2 | 175.2 | 6261.648 | 17.52
|  | 1階 | 面接室1 | 従量電灯 |  | 5 | 365 | G1 | 0 | 埋込ベースライト | 2 | FHF32(高出力) | 0 | 0 | 0 | 0 | 0 | 0 | 電池内蔵 | 48 | 1 | 2 | 175.2 | 6261.648 | 17.52
|  | 1階 | 面接室2 | 従量電灯 |  | 5 | 365 | A1 | 0 | 埋込ベースライト | 2 | FHF32(高出力) | 0 | 0 | 0 | 0 | 0 | 0 | 0 | 48 | 1 | 2 | 175.2 | 6261.648 | 17.52
|  | 1階 | 面接室2 | 従量電灯 |  | 5 | 365 | G1 | 0 | 埋込ベースライト | 2 | FHF32(高出力) | 0 | 0 | 0 | 0 | 0 | 0 | 電池内蔵 | 48 | 1 | 2 | 175.2 | 6261.648 | 17.52
|  | 1階 | 面接室3 | 従量電灯 |  | 5 | 365 | A1 | 0 | 埋込ベースライト | 2 | FHF32(高出力) | 0 | 0 | 0 | 0 | 0 | 0 | 0 | 48 | 1 | 2 | 175.2 | 6261.648 | 17.52
|  | 1階 | 面接室3 | 従量電灯 |  | 5 | 365 | G1 | 0 | 埋込ベースライト | 2 | FHF32(高出力) | 0 | 0 | 0 | 0 | 0 | 0 | 電池内蔵 | 48 | 1 | 2 | 175.2 | 6261.648 | 17.52
|  | 1階 | 面接室4 | 従量電灯 |  | 5 | 365 | A1 | 0 | 埋込ベースライト | 2 | FHF32(高出力) | 0 | 0 | 0 | 0 | 0 | 0 | 0 | 48 | 1 | 2 | 175.2 | 6261.648 | 17.52
|  | 1階 | 面接室4 | 従量電灯 |  | 5 | 365 | G1 | 0 | 埋込ベースライト | 2 | FHF32(高出力) | 0 | 0 | 0 | 0 | 0 | 0 | 電池内蔵 | 48 | 1 | 2 | 175.2 | 6261.648 | 17.52
|  | 1階 | 内廊下 | 従量電灯 |  | 9 | 365 | H2 | 0 | 逆富士ベースライト | 1 | FHF32(高出力) | 0 | 0 | 0 | 0 | 0 | 0 | 0 | 48 | 2 | 2 | 315.36 | 11270.9664 | 31.536
|  | 1階 | 倉庫2 | 従量電灯 |  | 1 | 12 | B1 | 0 | 逆富士ベースライト | 2 | FHF32(高出力) | 0 | 0 | 0 | 0 | 0 | 0 | 0 | 48 | 2 | 4 | 2.304 | 82.345 | 0.2304
|  | 1階 | 倉庫2 | 従量電灯 |  | 1 | 12 | H1 | 0 | 逆富士ベースライト | 2 | FHF32(高出力) | 0 | 0 | 0 | 0 | 0 | 0 | 0 | 48 | 1 | 2 | 1.152 | 41.1725 | 0.1152
|  | 1階 | 幼児用便所 | 従量電灯 |  | 3 | 365 | B2 | 0 | 逆富士ベースライト | 1 | FHF32(高出力) | 0 | 0 | 0 | 0 | 0 | 0 | 0 | 48 | 1 | 1 | 52.56 | 1878.4944 | 5.256
|  | 1階 | 遊具倉庫 | 従量電灯 |  | 1 | 12 | B2 | 0 | 逆富士ベースライト | 1 | FHF32(高出力) | 0 | 0 | 0 | 0 | 0 | 0 | 0 | 48 | 3 | 3 | 1.728 | 61.7587 | 0.1728
|  | 1階 | 便所入口(北棟) | 従量電灯 |  | 3 | 365 | E2 | 0 | 逆富士ベースライト | 1 | FL20 | 0 | 0 | 0 | 0 | 0 | 0 | 0 | 28 | 2 | 2 | 61.32 | 2191.5768 | 6.132
|  | 1階 | 多目的便所(北棟) | 従量電灯 |  | 3 | 365 | E1 | 0 | 逆富士ベースライト | 1 | FHF32(高出力) | 0 | 0 | 0 | 0 | 0 | 0 | 0 | 48 | 1 | 1 | 52.56 | 1878.4944 | 5.256
|  | 1階 | 女子便所(北棟) | 従量電灯 |  | 3 | 365 | E1 | 0 | 逆富士ベースライト | 1 | FHF32(高出力) | 0 | 0 | 0 | 0 | 0 | 0 | 0 | 48 | 1 | 1 | 52.56 | 1878.4944 | 5.256
|  | 1階 | 女子便所(北棟) | 従量電灯 |  | 3 | 365 | R | 0 | ダウンライト | 1 | FDL13 | 0 | 0 | 0 | 0 | 0 | 0 | 0 | 18 | 2 | 2 | 39.42 | 1408.8708 | 3.942
|  | 1階 | 男子便所(北棟) | 従量電灯 |  | 3 | 365 | E1 | 0 | 逆富士ベースライト | 1 | FHF32(高出力) | 0 | 0 | 0 | 0 | 0 | 0 | 0 | 48 | 1 | 1 | 52.56 | 1878.4944 | 5.256
|  | 1階 | 男子便所(北棟) | 従量電灯 |  | 3 | 365 | F2 | 0 | ミラー灯 | 1 | FL20 | 0 | 0 | 0 | 0 | 0 | 0 | 0 | 28 | 2 | 2 | 61.32 | 2191.5768 | 6.132
|  | 1階 | 男子便所(北棟) | 従量電灯 |  | 3 | 365 | R | 0 | ダウンライト | 1 | FDL13 | 0 | 0 | 0 | 0 | 0 | 0 | 0 | 18 | 2 | 2 | 39.42 | 1408.8708 | 3.942
|  | 1階 | 物入(北棟) | 従量電灯 |  | 1 | 365 | S | 0 | ブラケット灯 | 1 | IL60 | 0 | 0 | 0 | 0 | 0 | 0 | 0 | 54 | 1 | 1 | 19.71 | 704.4354 | 1.971
|  | 1階 | 階段(北棟) | 従量電灯 |  | 9 | 365 | H2 | 0 | 逆富士ベースライト | 1 | FHF32(高出力) | 0 | 0 | 0 | 0 | 0 | 0 | 0 | 48 | 2 | 2 | 315.36 | 11270.9664 | 31.536
|  | 1階 | 廊下(南棟) | 従量電灯 |  | 9 | 365 | B2 | 0 | 逆富士ベースライト | 1 | FHF32(高出力) | 0 | 0 | 0 | 0 | 0 | 0 | 0 | 48 | 4 | 4 | 630.72 | 22541.9328 | 63.072
|  | 1階 | 廊下(南棟) | 従量電灯 |  | 9 | 365 | H2 | 0 | 逆富士ベースライト | 1 | FHF32(高出力) | 0 | 0 | 0 | 0 | 0 | 0 | 0 | 48 | 7 | 7 | 1103.76 | 39448.3824 | 110.376
|  | 1階 | 廊下(南棟) | 従量電灯 |  | 24 | 365 | O-1 | 0 | B級BL形 誘導灯 | 1 | FL20 | 0 | 0 | 0 | 避難口 | 0 | 片面 | 0 | 28 | 2 | 2 | 490.56 | 17532.6144 | 49.056
|  | 1階 | 廊下(南棟) | 従量電灯 |  | 24 | 365 | P1-1 | 0 | B級BL形 誘導灯 | 1 | FL20 | 0 | 0 | 0 | 通路 | 0 | 片面 | 0 | 28 | 2 | 2 | 490.56 | 17532.6144 | 49.056
|  | 1階 | 廊下(南棟) | 従量電灯 |  | 9 | 365 | O-2 | 0 | リニューアルプレート | 0 | - | 0 | 0 | 0 | 0 | 0 | 0 | 0 | 0 | 2 | 0 | 0 | 0 | 0
|  | 1階 | 廊下(南棟) | 従量電灯 |  | 9 | 365 | P1-2 | 0 | リニューアルプレート | 0 | - | 0 | 0 | 0 | 0 | 0 | 0 | 0 | 0 | 2 | 0 | 0 | 0 | 0
|  | 1階 | 廊下(中棟) | 従量電灯 |  | 9 | 365 | B2' | 0 | 埋込ベースライト | 1 | FHF32(高出力) | 0 | 0 | 0 | 0 | 0 | 0 | 0 | 48 | 1 | 1 | 157.68 | 5635.4832 | 15.768
|  | 1階 | 廊下(中棟) | 従量電灯 |  | 9 | 365 | H2' | 0 | 埋込ベースライト | 1 | FHF32(高出力) | 0 | 0 | 0 | 0 | 0 | 0 | 電池内蔵 | 48 | 1 | 1 | 157.68 | 5635.4832 | 15.768
|  | 1階 | 廊下(中棟) | 従量電灯 |  | 24 | 365 | P2 | 0 | B級BL形 誘導灯 | 1 | FL20 | 0 | 0 | 0 | 通路 | 0 | 両面 | 0 | 28 | 1 | 1 | 245.28 | 8766.3072 | 24.528
|  | 1階 | 廊下1(北棟) | 従量電灯 |  | 9 | 365 | B2 | 0 | 逆富士ベースライト | 1 | FHF32(高出力) | 0 | 0 | 0 | 0 | 0 | 0 | 0 | 48 | 1 | 1 | 157.68 | 5635.4832 | 15.768
|  | 1階 | 廊下1(北棟) | 従量電灯 |  | 9 | 365 | H2 | 0 | 逆富士ベースライト | 1 | FHF32(高出力) | 0 | 0 | 0 | 0 | 0 | 0 | 0 | 48 | 3 | 3 | 473.04 | 16906.4496 | 47.304
|  | 1階 | 廊下1(北棟) | 従量電灯 |  | 24 | 365 | O-1 | 0 | B級BL形 誘導灯 | 1 | FL20 | 0 | 0 | 0 | 避難口 | 0 | 片面 | 0 | 28 | 1 | 1 | 245.28 | 8766.3072 | 24.528
|  | 1階 | 廊下1(北棟) | 従量電灯 |  | 24 | 365 | P1-1 | 0 | B級BL形 誘導灯 | 1 | FL20 | 0 | 0 | 0 | 通路 | 0 | 片面 | 0 | 28 | 1 | 1 | 245.28 | 8766.3072 | 24.528
|  | 1階 | 廊下1(北棟) | 従量電灯 |  | 9 | 365 | O-2 | 0 | リニューアルプレート | 0 | - | 0 | 0 | 0 | 0 | 0 | 0 | 0 | 0 | 1 | 0 | 0 | 0 | 0
|  | 1階 | 廊下1(北棟) | 従量電灯 |  | 9 | 365 | P1-2 | 0 | リニューアルプレート | 0 | - | 0 | 0 | 0 | 0 | 0 | 0 | 0 | 0 | 1 | 0 | 0 | 0 | 0
|  | 1階 | 廊下2(北棟) | 従量電灯 |  | 9 | 365 | B2 | 0 | 逆富士ベースライト | 1 | FHF32(高出力) | 0 | 0 | 0 | 0 | 0 | 0 | 0 | 48 | 1 | 1 | 157.68 | 5635.4832 | 15.768
|  | 1階 | 廊下2(北棟) | 従量電灯 |  | 9 | 365 | H2 | 0 | 逆富士ベースライト | 1 | FHF32(高出力) | 0 | 0 | 0 | 0 | 0 | 0 | 0 | 48 | 2 | 2 | 315.36 | 11270.9664 | 31.536
|  | 1階 | 廊下2(北棟) | 従量電灯 |  | 9 | 365 | H2' | 0 | 埋込ベースライト | 1 | FHF32(高出力) | 0 | 0 | 0 | 0 | 0 | 0 | 電池内蔵 | 48 | 1 | 1 | 157.68 | 5635.4832 | 15.768
|  | 1階 | 廊下2(北棟) | 従量電灯 |  | 24 | 365 | O-1 | 0 | B級BL形 誘導灯 | 1 | FL20 | 0 | 0 | 0 | 避難口 | 0 | 片面 | 0 | 28 | 1 | 1 | 245.28 | 8766.3072 | 24.528
|  | 1階 | 廊下2(北棟) | 従量電灯 |  | 24 | 365 | P1-1 | 0 | B級BL形 誘導灯 | 1 | FL20 | 0 | 0 | 0 | 通路 | 0 | 片面 | 0 | 28 | 1 | 1 | 245.28 | 8766.3072 | 24.528
|  | 1階 | 廊下2(北棟) | 従量電灯 |  | 24 | 365 | P2 | 0 | B級BL形 誘導灯 | 1 | FL20 | 0 | 0 | 0 | 通路 | 0 | 両面 | 0 | 28 | 1 | 1 | 245.28 | 8766.3072 | 24.528
|  | 1階 | 廊下2(北棟) | 従量電灯 |  | 9 | 365 | O-2 | 0 | リニューアルプレート | 0 | - | 0 | 0 | 0 | 0 | 0 | 0 | 0 | 0 | 1 | 0 | 0 | 0 | 0
|  | 1階 | 廊下2(北棟) | 従量電灯 |  | 9 | 365 | P1-2 | 0 | リニューアルプレート | 0 | - | 0 | 0 | 0 | 0 | 0 | 0 | 0 | 0 | 1 | 0 | 0 | 0 | 0
|  | 2階 | 学習室201 | 従量電灯 |  | 5 | 365 | B1 | 0 | 逆富士ベースライト | 2 | FHF32(高出力) | 0 | 0 | 0 | 0 | 0 | 0 | 0 | 48 | 16 | 32 | 2803.2 | 100186.368 | 280.32
|  | 2階 | 学習室201 | 従量電灯 |  | 5 | 365 | D | 0 | 黒板灯(直付) | 1 | FHF32(高出力) | 0 | 0 | 0 | 0 | 0 | 0 | 0 | 48 | 1 | 1 | 87.6 | 3130.824 | 8.76
|  | 2階 | 学習室201 | 従量電灯 |  | 5 | 365 | H1 | 0 | 逆富士ベースライト | 2 | FHF32(高出力) | 0 | 0 | 0 | 0 | 0 | 0 | 0 | 48 | 4 | 8 | 700.8 | 25046.592 | 70.08
|  | 2階 | ミーティングルーム | 従量電灯 |  | 5 | 365 | B1 | 0 | 逆富士ベースライト | 2 | FHF32(高出力) | 0 | 0 | 0 | 0 | 0 | 0 | 0 | 48 | 4 | 8 | 700.8 | 25046.592 | 70.08
|  | 2階 | ミーティングルーム | 従量電灯 |  | 5 | 365 | D | 0 | 黒板灯(直付) | 1 | FHF32(高出力) | 0 | 0 | 0 | 0 | 0 | 0 | 0 | 48 | 1 | 1 | 87.6 | 3130.824 | 8.76
|  | 2階 | ミーティングルーム | 従量電灯 |  | 5 | 365 | H1 | 0 | 逆富士ベースライト | 2 | FHF32(高出力) | 0 | 0 | 0 | 0 | 0 | 0 | 0 | 48 | 1 | 2 | 175.2 | 6261.648 | 17.52
|  | 2階 | 相談室 | 従量電灯 |  | 5 | 365 | B1 | 0 | 逆富士ベースライト | 2 | FHF32(高出力) | 0 | 0 | 0 | 0 | 0 | 0 | 0 | 48 | 4 | 8 | 700.8 | 25046.592 | 70.08
|  | 2階 | 相談室 | 従量電灯 |  | 5 | 365 | H1 | 0 | 逆富士ベースライト | 2 | FHF32(高出力) | 0 | 0 | 0 | 0 | 0 | 0 | 0 | 48 | 1 | 2 | 175.2 | 6261.648 | 17.52
|  | 2階 | パソコン研修室 | 従量電灯 |  | 5 | 365 | C | 0 | スリムベース | 2 | FHF32(高出力) | 0 | 0 | 0 | 0 | 0 | 0 | 0 | 48 | 8 | 16 | 1401.6 | 50093.184 | 140.16
|  | 2階 | パソコン研修室 | 従量電灯 |  | 5 | 365 | I-1 | 0 | スリムベース | 2 | FHF32(高出力) | 0 | 0 | 0 | 0 | 0 | 0 | 電池内蔵 | 48 | 2 | 4 | 350.4 | 12523.296 | 35.04
|  | 2階 | パソコン研修室 | 従量電灯 |  | 24 | 365 | I-2 | 0 | 専用型非常灯 | 1 | JE30 | 0 | 0 | 0 | 0 | 0 | 0 | 電池内蔵 | 3.8 | 2 | 2 | 66.576 | 2379.4262 | 6.6576
|  | 2階 | 学習室202 | 従量電灯 |  | 5 | 365 | B1 | 0 | 逆富士ベースライト | 2 | FHF32(高出力) | 0 | 0 | 0 | 0 | 0 | 0 | 0 | 48 | 8 | 16 | 1401.6 | 50093.184 | 140.16
|  | 2階 | 学習室202 | 従量電灯 |  | 5 | 365 | D | 0 | 黒板灯(直付) | 1 | FHF32(高出力) | 0 | 0 | 0 | 0 | 0 | 0 | 0 | 48 | 1 | 1 | 87.6 | 3130.824 | 8.76
|  | 2階 | 学習室202 | 従量電灯 |  | 5 | 365 | H1 | 0 | 逆富士ベースライト | 2 | FHF32(高出力) | 0 | 0 | 0 | 0 | 0 | 0 | 0 | 48 | 2 | 4 | 350.4 | 12523.296 | 35.04
|  | 2階 | 学習室203 | 従量電灯 |  | 5 | 365 | B1 | 0 | 逆富士ベースライト | 2 | FHF32(高出力) | 0 | 0 | 0 | 0 | 0 | 0 | 0 | 48 | 8 | 16 | 1401.6 | 50093.184 | 140.16
|  | 2階 | 学習室203 | 従量電灯 |  | 5 | 365 | D | 0 | 黒板灯(直付) | 1 | FHF32(高出力) | 0 | 0 | 0 | 0 | 0 | 0 | 0 | 48 | 1 | 1 | 87.6 | 3130.824 | 8.76
|  | 2階 | 学習室203 | 従量電灯 |  | 5 | 365 | H1 | 0 | 逆富士ベースライト | 2 | FHF32(高出力) | 0 | 0 | 0 | 0 | 0 | 0 | 0 | 48 | 2 | 4 | 350.4 | 12523.296 | 35.04
|  | 2階 | 便所入口(南棟) | 従量電灯 |  | 3 | 365 | B2 | 0 | 逆富士ベースライト | 1 | FHF32(高出力) | 0 | 0 | 0 | 0 | 0 | 0 | 0 | 48 | 1 | 1 | 52.56 | 1878.4944 | 5.256
|  | 2階 | 女子便所(南棟) | 従量電灯 |  | 3 | 365 | E1 | 0 | 逆富士ベースライト | 1 | FHF32(高出力) | 0 | 0 | 0 | 0 | 0 | 0 | 0 | 48 | 2 | 2 | 105.12 | 3756.9888 | 10.512
|  | 2階 | 女子便所(南棟) | 従量電灯 |  | 3 | 365 | F2 | 0 | ミラー灯 | 1 | FL20 | 0 | 0 | 0 | 0 | 0 | 0 | 0 | 28 | 3 | 3 | 91.98 | 3287.3652 | 9.198
|  | 2階 | 女子便所(南棟) | 従量電灯 |  | 3 | 365 | R | 0 | ダウンライト | 1 | FDL13 | 0 | 0 | 0 | 0 | 0 | 0 | 0 | 18 | 4 | 4 | 78.84 | 2817.7416 | 7.884
|  | 2階 | 男子便所(南棟) | 従量電灯 |  | 3 | 365 | E1 | 0 | 逆富士ベースライト | 1 | FHF32(高出力) | 0 | 0 | 0 | 0 | 0 | 0 | 0 | 48 | 2 | 2 | 105.12 | 3756.9888 | 10.512
|  | 2階 | 男子便所(南棟) | 従量電灯 |  | 3 | 365 | F2 | 0 | ミラー灯 | 1 | FL20 | 0 | 0 | 0 | 0 | 0 | 0 | 0 | 28 | 3 | 3 | 91.98 | 3287.3652 | 9.198
|  | 2階 | 男子便所(南棟) | 従量電灯 |  | 3 | 365 | R | 0 | ダウンライト | 1 | FDL13 | 0 | 0 | 0 | 0 | 0 | 0 | 0 | 18 | 2 | 2 | 39.42 | 1408.8708 | 3.942
|  | 2階 | 階段(南棟) | 従量電灯 |  | 9 | 365 | H2 | 0 | 逆富士ベースライト | 1 | FHF32(高出力) | 0 | 0 | 0 | 0 | 0 | 0 | 0 | 48 | 2 | 2 | 315.36 | 11270.9664 | 31.536
|  | 2階 | 廊下(南棟) | 従量電灯 |  | 9 | 365 | B2 | 0 | 逆富士ベースライト | 1 | FHF32(高出力) | 0 | 0 | 0 | 0 | 0 | 0 | 0 | 48 | 4 | 4 | 630.72 | 22541.9328 | 63.072
|  | 2階 | 廊下(南棟) | 従量電灯 |  | 9 | 365 | H2 | 0 | 逆富士ベースライト | 1 | FHF32(高出力) | 0 | 0 | 0 | 0 | 0 | 0 | 0 | 48 | 7 | 7 | 1103.76 | 39448.3824 | 110.376
|  | 2階 | 廊下(南棟) | 従量電灯 |  | 24 | 365 | O-1 | 0 | B級BL形 誘導灯 | 1 | FL20 | 0 | 0 | 0 | 避難口 | 0 | 片面 | 0 | 28 | 2 | 2 | 490.56 | 17532.6144 | 49.056
|  | 2階 | 廊下(南棟) | 従量電灯 |  | 24 | 365 | P1-1 | 0 | B級BL形 誘導灯 | 1 | FL20 | 0 | 0 | 0 | 通路 | 0 | 片面 | 0 | 28 | 1 | 1 | 245.28 | 8766.3072 | 24.528
|  | 2階 | 廊下(南棟) | 従量電灯 |  | 9 | 365 | O-2 | 0 | リニューアルプレート | 0 | - | 0 | 0 | 0 | 0 | 0 | 0 | 0 | 0 | 2 | 0 | 0 | 0 | 0
|  | 2階 | 廊下(南棟) | 従量電灯 |  | 9 | 365 | P1-2 | 0 | リニューアルプレート | 0 | - | 0 | 0 | 0 | 0 | 0 | 0 | 0 | 0 | 1 | 0 | 0 | 0 | 0
|  | 2階 | 外壁 | 従量電灯 |  | 12 | 365 | W | 0 | スポットライト | 1 | HF250 | 0 | 0 | 0 | 中角 | 0 | 0 | 0 | 275 | 1 | 1 | 1204.5 | 43048.83 | 120.45
|  | 2階 | 外壁 | 従量電灯 |  | 12 | 365 | a-1 | 0 | スポットライト | 1 | BHGF100 | 0 | 0 | 0 | 0 | 0 | 0 | 0 | 100 | 1 | 1 | 438 | 15654.12 | 43.8
|  | 2階 | 外壁 | - |  | - | - | a-2 | 0 | 外灯アダプタ | 0 | - | 0 | 0 | 0 | 0 | 0 | 0 | 0 | 0 | 1 | 0 | 0 | 0 | 0
|  | 2階 | 廊下(中棟) | 従量電灯 |  | 9 | 365 | B2 | 0 | 逆富士ベースライト | 1 | FHF32(高出力) | 0 | 0 | 0 | 0 | 0 | 0 | 0 | 48 | 1 | 1 | 157.68 | 5635.4832 | 15.768
|  | 2階 | 廊下(中棟) | 従量電灯 |  | 9 | 365 | H2 | 0 | 逆富士ベースライト | 1 | FHF32(高出力) | 0 | 0 | 0 | 0 | 0 | 0 | 0 | 48 | 2 | 2 | 315.36 | 11270.9664 | 31.536
|  | 2階 | 廊下(中棟) | 従量電灯 |  | 24 | 365 | O-1 | 0 | B級BL形 誘導灯 | 1 | FL20 | 0 | 0 | 0 | 避難口 | 0 | 片面 | 0 | 28 | 2 | 2 | 490.56 | 17532.6144 | 49.056
|  | 2階 | 廊下(中棟) | 従量電灯 |  | 9 | 365 | O-2 | 0 | リニューアルプレート | 0 | - | 0 | 0 | 0 | 0 | 0 | 0 | 0 | 0 | 2 | 0 | 0 | 0 | 0
|  | 2階 | 廊下(中棟) | 従量電灯 |  | 24 | 365 | P1-1 | 0 | B級BL形 誘導灯 | 1 | FL20 | 0 | 0 | 0 | 通路 | 0 | 片面 | 0 | 28 | 1 | 1 | 245.28 | 8766.3072 | 24.528
|  | 2階 | 廊下(中棟) | 従量電灯 |  | 9 | 365 | P1-2 | 0 | リニューアルプレート | 0 | - | 0 | 0 | 0 | 0 | 0 | 0 | 0 | 0 | 1 | 0 | 0 | 0 | 0
|  | 2階 | 倉庫 | 従量電灯 |  | 1 | 12 | B1 | 0 | 逆富士ベースライト | 2 | FHF32(高出力) | 0 | 0 | 0 | 0 | 0 | 0 | 0 | 48 | 3 | 6 | 3.456 | 123.5174 | 0.3456
|  | 2階 | コミュニティーホール | 従量電灯 |  | 9 | 365 | B1 | 0 | 逆富士ベースライト | 2 | FHF32(高出力) | 0 | 0 | 0 | 0 | 0 | 0 | 0 | 48 | 11 | 22 | 3468.96 | 123980.6304 | 346.896
|  | 2階 | コミュニティーホール | 従量電灯 |  | 9 | 365 | D | 0 | 黒板灯(直付) | 1 | FHF32(高出力) | 0 | 0 | 0 | 0 | 0 | 0 | 0 | 48 | 1 | 1 | 157.68 | 5635.4832 | 15.768
|  | 2階 | コミュニティーホール | 従量電灯 |  | 9 | 365 | H1 | 0 | 逆富士ベースライト | 2 | FHF32(高出力) | 0 | 0 | 0 | 0 | 0 | 0 | 0 | 48 | 2 | 4 | 630.72 | 22541.9328 | 63.072
|  | 2階 | 201教室 | 従量電灯 |  | 5 | 365 | B1 | 0 | 逆富士ベースライト | 2 | FHF32(高出力) | 0 | 0 | 0 | 0 | 0 | 0 | 0 | 48 | 17 | 34 | 2978.4 | 106448.016 | 297.84
|  | 2階 | 201教室 | 従量電灯 |  | 5 | 365 | H1 | 0 | 逆富士ベースライト | 2 | FHF32(高出力) | 0 | 0 | 0 | 0 | 0 | 0 | 0 | 48 | 3 | 6 | 525.6 | 18784.944 | 52.56
|  | 2階 | 学生自習室 | 従量電灯 |  | 5 | 365 | C | 0 | スリムベース | 2 | FHF32(高出力) | 0 | 0 | 0 | 0 | 0 | 0 | 0 | 48 | 5 | 10 | 876 | 31308.24 | 87.6
|  | 2階 | 学生自習室 | 従量電灯 |  | 5 | 365 | I-1 | 0 | スリムベース | 2 | FHF32(高出力) | 0 | 0 | 0 | 0 | 0 | 0 | 電池内蔵 | 48 | 1 | 2 | 175.2 | 6261.648 | 17.52
|  | 2階 | 学生自習室 | 従量電灯 |  | 24 | 365 | I-2 | 0 | 専用型非常灯 | 1 | JE30 | 0 | 0 | 0 | 0 | 0 | 0 | 電池内蔵 | 3.8 | 1 | 1 | 33.288 | 1189.7131 | 3.3288
|  | 2階 | 202教室 | 従量電灯 |  | 5 | 365 | B1 | 0 | 逆富士ベースライト | 2 | FHF32(高出力) | 0 | 0 | 0 | 0 | 0 | 0 | 0 | 48 | 5 | 10 | 876 | 31308.24 | 87.6
|  | 2階 | 202教室 | 従量電灯 |  | 5 | 365 | H1 | 0 | 逆富士ベースライト | 2 | FHF32(高出力) | 0 | 0 | 0 | 0 | 0 | 0 | 0 | 48 | 1 | 2 | 175.2 | 6261.648 | 17.52
|  | 2階 | 203教室 | 従量電灯 |  | 5 | 365 | B1 | 0 | 逆富士ベースライト | 2 | FHF32(高出力) | 0 | 0 | 0 | 0 | 0 | 0 | 0 | 48 | 5 | 10 | 876 | 31308.24 | 87.6
|  | 2階 | 203教室 | 従量電灯 |  | 5 | 365 | H1 | 0 | 逆富士ベースライト | 2 | FHF32(高出力) | 0 | 0 | 0 | 0 | 0 | 0 | 0 | 48 | 1 | 2 | 175.2 | 6261.648 | 17.52
|  | 2階 | 事務室 | 従量電灯 |  | 9 | 365 | Z1 | 0 | スリムベース | 2 | FHF32(高出力) | 0 | 0 | 0 | 0 | 0 | 0 | 0 | 48 | 5 | 10 | 1576.8 | 56354.832 | 157.68
|  | 2階 | 事務室 | 従量電灯 |  | 9 | 365 | Z2-1 | 0 | スリムベース | 2 | FHF32(高出力) | 0 | 0 | 0 | 0 | 0 | 0 | 電池内蔵 | 48 | 1 | 2 | 315.36 | 11270.9664 | 31.536
|  | 2階 | 事務室 | 従量電灯 |  | 24 | 365 | Z2-2 | 0 | 専用型非常灯 | 1 | JE30 | 0 | 0 | 0 | 0 | 0 | 0 | 電池内蔵 | 3.8 | 1 | 1 | 33.288 | 1189.7131 | 3.3288
|  | 2階 | 便所入口(北棟) | 従量電灯 |  | 3 | 365 | E2 | 0 | 逆富士ベースライト | 1 | FL20 | 0 | 0 | 0 | 0 | 0 | 0 | 0 | 28 | 2 | 2 | 61.32 | 2191.5768 | 6.132
|  | 2階 | 女子便所(北棟) | 従量電灯 |  | 3 | 365 | E1 | 0 | 逆富士ベースライト | 1 | FHF32(高出力) | 0 | 0 | 0 | 0 | 0 | 0 | 0 | 48 | 1 | 1 | 52.56 | 1878.4944 | 5.256
|  | 2階 | 女子便所(北棟) | 従量電灯 |  | 3 | 365 | F2 | 0 | ミラー灯 | 1 | FL20 | 0 | 0 | 0 | 0 | 0 | 0 | 0 | 28 | 3 | 3 | 91.98 | 3287.3652 | 9.198
|  | 2階 | 女子便所(北棟) | 従量電灯 |  | 3 | 365 | R | 0 | ダウンライト | 1 | FDL13 | 0 | 0 | 0 | 0 | 0 | 0 | 0 | 18 | 4 | 4 | 78.84 | 2817.7416 | 7.884
|  | 2階 | 男子便所(北棟) | 従量電灯 |  | 3 | 365 | E1 | 0 | 逆富士ベースライト | 1 | FHF32(高出力) | 0 | 0 | 0 | 0 | 0 | 0 | 0 | 48 | 1 | 1 | 52.56 | 1878.4944 | 5.256
|  | 2階 | 男子便所(北棟) | 従量電灯 |  | 3 | 365 | F2 | 0 | ミラー灯 | 1 | FL20 | 0 | 0 | 0 | 0 | 0 | 0 | 0 | 28 | 3 | 3 | 91.98 | 3287.3652 | 9.198
|  | 2階 | 男子便所(北棟) | 従量電灯 |  | 3 | 365 | R | 0 | ダウンライト | 1 | FDL13 | 0 | 0 | 0 | 0 | 0 | 0 | 0 | 18 | 2 | 2 | 39.42 | 1408.8708 | 3.942
|  | 2階 | 階段(北棟) | 従量電灯 |  | 9 | 365 | H2 | 0 | 逆富士ベースライト | 1 | FHF32(高出力) | 0 | 0 | 0 | 0 | 0 | 0 | 0 | 48 | 2 | 2 | 315.36 | 11270.9664 | 31.536
|  | 2階 | 廊下(北棟) | 従量電灯 |  | 9 | 365 | B2 | 0 | 逆富士ベースライト | 1 | FHF32(高出力) | 0 | 0 | 0 | 0 | 0 | 0 | 0 | 48 | 4 | 4 | 630.72 | 22541.9328 | 63.072
|  | 2階 | 廊下(北棟) | 従量電灯 |  | 9 | 365 | H2 | 0 | 逆富士ベースライト | 1 | FHF32(高出力) | 0 | 0 | 0 | 0 | 0 | 0 | 0 | 48 | 5 | 5 | 788.4 | 28177.416 | 78.84
|  | 2階 | 廊下(北棟) | 従量電灯 |  | 24 | 365 | O-1 | 0 | B級BL形 誘導灯 | 1 | FL20 | 0 | 0 | 0 | 避難口 | 0 | 片面 | 0 | 28 | 3 | 3 | 735.84 | 26298.9216 | 73.584
|  | 2階 | 廊下(北棟) | 従量電灯 |  | 24 | 365 | P1-1 | 0 | B級BL形 誘導灯 | 1 | FL20 | 0 | 0 | 0 | 通路 | 0 | 片面 | 0 | 28 | 2 | 2 | 490.56 | 17532.6144 | 49.056
|  | 2階 | 廊下(北棟) | 従量電灯 |  | 9 | 365 | O-2 | 0 | リニューアルプレート | 0 | - | 0 | 0 | 0 | 0 | 0 | 0 | 0 | 0 | 3 | 0 | 0 | 0 | 0
|  | 2階 | 廊下(北棟) | 従量電灯 |  | 9 | 365 | P1-2 | 0 | リニューアルプレート | 0 | - | 0 | 0 | 0 | 0 | 0 | 0 | 0 | 0 | 2 | 0 | 0 | 0 | 0
|  | 2階 | 研究面接指導室1・2 | 従量電灯 |  | 5 | 365 | B1 | 0 | 逆富士ベースライト | 2 | FHF32(高出力) | 0 | 0 | 0 | 0 | 0 | 0 | 0 | 48 | 6 | 12 | 1051.2 | 37569.888 | 105.12
|  | 2階 | 研究面接指導室1・2 | 従量電灯 |  | 5 | 365 | H1 | 0 | 逆富士ベースライト | 2 | FHF32(高出力) | 0 | 0 | 0 | 0 | 0 | 0 | 0 | 48 | 2 | 4 | 350.4 | 12523.296 | 35.04
|  | 2階 | PC自習室 | 従量電灯 |  | 5 | 365 | B1 | 0 | 逆富士ベースライト | 2 | FHF32(高出力) | 0 | 0 | 0 | 0 | 0 | 0 | 0 | 48 | 4 | 8 | 700.8 | 25046.592 | 70.08
|  | 2階 | PC自習室 | 従量電灯 |  | 5 | 365 | H1 | 0 | 逆富士ベースライト | 2 | FHF32(高出力) | 0 | 0 | 0 | 0 | 0 | 0 | 0 | 48 | 1 | 2 | 175.2 | 6261.648 | 17.52
|  | 2階 | 204教室 | 従量電灯 |  | 5 | 365 | B1 | 0 | 逆富士ベースライト | 2 | FHF32(高出力) | 0 | 0 | 0 | 0 | 0 | 0 | 0 | 48 | 6 | 12 | 1051.2 | 37569.888 | 105.12
|  | 2階 | 204教室 | 従量電灯 |  | 5 | 365 | H1 | 0 | 逆富士ベースライト | 2 | FHF32(高出力) | 0 | 0 | 0 | 0 | 0 | 0 | 0 | 48 | 2 | 4 | 350.4 | 12523.296 | 35.04
|  | 2階 | 庇(北棟) | 従量電灯 |  | 9 | 365 | J-1 | 0 | ブラケット灯 | 1 | FDL13 | 0 | 0 | 0 | ポーチライト | 0 | 0 | 0 | 18 | 2 | 2 | 118.26 | 4226.6124 | 11.826
|  | 3階 | 学習室301 | 従量電灯 |  | 5 | 365 | B1 | 0 | 逆富士ベースライト | 2 | FHF32(高出力) | 0 | 0 | 0 | 0 | 0 | 0 | 0 | 48 | 16 | 32 | 2803.2 | 100186.368 | 280.32
|  | 3階 | 学習室301 | 従量電灯 |  | 5 | 365 | D | 0 | 黒板灯(直付) | 1 | FHF32(高出力) | 0 | 0 | 0 | 0 | 0 | 0 | 0 | 48 | 1 | 1 | 87.6 | 3130.824 | 8.76
|  | 3階 | 学習室301 | 従量電灯 |  | 5 | 365 | H1 | 0 | 逆富士ベースライト | 2 | FHF32(高出力) | 0 | 0 | 0 | 0 | 0 | 0 | 0 | 48 | 4 | 8 | 700.8 | 25046.592 | 70.08
|  | 3階 | 学習室301 | 従量電灯 |  | 5 | 365 | V | 0 | 赤色灯 | 1 | IL5 | 0 | 0 | 0 | 0 | 0 | 0 | 0 | 5 | 1 | 1 | 9.125 | 326.1275 | 0.9125
|  | 3階 | 学習室302 | 従量電灯 |  | 5 | 365 | B1 | 0 | 逆富士ベースライト | 2 | FHF32(高出力) | 0 | 0 | 0 | 0 | 0 | 0 | 0 | 48 | 4 | 8 | 700.8 | 25046.592 | 70.08
|  | 3階 | 学習室302 | 従量電灯 |  | 5 | 365 | D | 0 | 黒板灯(直付) | 1 | FHF32(高出力) | 0 | 0 | 0 | 0 | 0 | 0 | 0 | 48 | 1 | 1 | 87.6 | 3130.824 | 8.76
|  | 3階 | 学習室302 | 従量電灯 |  | 5 | 365 | H1 | 0 | 逆富士ベースライト | 2 | FHF32(高出力) | 0 | 0 | 0 | 0 | 0 | 0 | 0 | 48 | 1 | 2 | 175.2 | 6261.648 | 17.52
|  | 3階 | 学習室303 | 従量電灯 |  | 5 | 365 | B1 | 0 | 逆富士ベースライト | 2 | FHF32(高出力) | 0 | 0 | 0 | 0 | 0 | 0 | 0 | 48 | 4 | 8 | 700.8 | 25046.592 | 70.08
|  | 3階 | 学習室303 | 従量電灯 |  | 5 | 365 | H1 | 0 | 逆富士ベースライト | 2 | FHF32(高出力) | 0 | 0 | 0 | 0 | 0 | 0 | 0 | 48 | 1 | 2 | 175.2 | 6261.648 | 17.52
|  | 3階 | 学習室304 | 従量電灯 |  | 5 | 365 | B1 | 0 | 逆富士ベースライト | 2 | FHF32(高出力) | 0 | 0 | 0 | 0 | 0 | 0 | 0 | 48 | 8 | 16 | 1401.6 | 50093.184 | 140.16
|  | 3階 | 学習室304 | 従量電灯 |  | 5 | 365 | D | 0 | 黒板灯(直付) | 1 | FHF32(高出力) | 0 | 0 | 0 | 0 | 0 | 0 | 0 | 48 | 1 | 1 | 87.6 | 3130.824 | 8.76
|  | 3階 | 学習室304 | 従量電灯 |  | 5 | 365 | H1 | 0 | 逆富士ベースライト | 2 | FHF32(高出力) | 0 | 0 | 0 | 0 | 0 | 0 | 0 | 48 | 2 | 4 | 350.4 | 12523.296 | 35.04
|  | 3階 | 研修室 | 従量電灯 |  | 5 | 365 | B1 | 0 | 逆富士ベースライト | 2 | FHF32(高出力) | 0 | 0 | 0 | 0 | 0 | 0 | 0 | 48 | 8 | 16 | 1401.6 | 50093.184 | 140.16
|  | 3階 | 研修室 | 従量電灯 |  | 5 | 365 | D | 0 | 黒板灯(直付) | 1 | FHF32(高出力) | 0 | 0 | 0 | 0 | 0 | 0 | 0 | 48 | 1 | 1 | 87.6 | 3130.824 | 8.76
|  | 3階 | 研修室 | 従量電灯 |  | 5 | 365 | H1 | 0 | 逆富士ベースライト | 2 | FHF32(高出力) | 0 | 0 | 0 | 0 | 0 | 0 | 0 | 48 | 2 | 4 | 350.4 | 12523.296 | 35.04
|  | 3階 | 研修室 | 従量電灯 |  | 5 | 365 | V | 0 | 赤色灯 | 1 | IL5 | 0 | 0 | 0 | 0 | 0 | 0 | 0 | 5 | 1 | 1 | 9.125 | 326.1275 | 0.9125
|  | 3階 | 文書庫 | 従量電灯 |  | 5 | 365 | B1 | 0 | 逆富士ベースライト | 2 | FHF32(高出力) | 0 | 0 | 0 | 0 | 0 | 0 | 0 | 48 | 8 | 16 | 1401.6 | 50093.184 | 140.16
|  | 3階 | 文書庫 | 従量電灯 |  | 5 | 365 | D | 0 | 黒板灯(直付) | 1 | FHF32(高出力) | 0 | 0 | 0 | 0 | 0 | 0 | 0 | 48 | 1 | 1 | 87.6 | 3130.824 | 8.76
|  | 3階 | 文書庫 | 従量電灯 |  | 5 | 365 | H1 | 0 | 逆富士ベースライト | 2 | FHF32(高出力) | 0 | 0 | 0 | 0 | 0 | 0 | 0 | 48 | 2 | 4 | 350.4 | 12523.296 | 35.04
|  | 3階 | 便所入口(南棟) | 従量電灯 |  | 3 | 365 | B2 | 0 | 逆富士ベースライト | 1 | FHF32(高出力) | 0 | 0 | 0 | 0 | 0 | 0 | 0 | 48 | 1 | 1 | 52.56 | 1878.4944 | 5.256
|  | 3階 | 女子便所(南棟) | 従量電灯 |  | 3 | 365 | E1 | 0 | 逆富士ベースライト | 1 | FHF32(高出力) | 0 | 0 | 0 | 0 | 0 | 0 | 0 | 48 | 2 | 2 | 105.12 | 3756.9888 | 10.512
|  | 3階 | 女子便所(南棟) | 従量電灯 |  | 3 | 365 | F2 | 0 | ミラー灯 | 1 | FL20 | 0 | 0 | 0 | 0 | 0 | 0 | 0 | 28 | 3 | 3 | 91.98 | 3287.3652 | 9.198
|  | 3階 | 女子便所(南棟) | 従量電灯 |  | 3 | 365 | R | 0 | ダウンライト | 1 | FDL13 | 0 | 0 | 0 | 0 | 0 | 0 | 0 | 18 | 4 | 4 | 78.84 | 2817.7416 | 7.884
|  | 3階 | 男子便所(南棟) | 従量電灯 |  | 3 | 365 | E1 | 0 | 逆富士ベースライト | 1 | FHF32(高出力) | 0 | 0 | 0 | 0 | 0 | 0 | 0 | 48 | 2 | 2 | 105.12 | 3756.9888 | 10.512
|  | 3階 | 男子便所(南棟) | 従量電灯 |  | 3 | 365 | F2 | 0 | ミラー灯 | 1 | FL20 | 0 | 0 | 0 | 0 | 0 | 0 | 0 | 28 | 3 | 3 | 91.98 | 3287.3652 | 9.198
|  | 3階 | 男子便所(南棟) | 従量電灯 |  | 3 | 365 | R | 0 | ダウンライト | 1 | FDL13 | 0 | 0 | 0 | 0 | 0 | 0 | 0 | 18 | 2 | 2 | 39.42 | 1408.8708 | 3.942
|  | 3階 | 階段(南棟) | 従量電灯 |  | 9 | 365 | H2 | 0 | 逆富士ベースライト | 1 | FHF32(高出力) | 0 | 0 | 0 | 0 | 0 | 0 | 0 | 48 | 2 | 2 | 315.36 | 11270.9664 | 31.536
|  | 3階 | 廊下(南棟) | 従量電灯 |  | 9 | 365 | B2 | 0 | 逆富士ベースライト | 1 | FHF32(高出力) | 0 | 0 | 0 | 0 | 0 | 0 | 0 | 48 | 4 | 4 | 630.72 | 22541.9328 | 63.072
|  | 3階 | 廊下(南棟) | 従量電灯 |  | 9 | 365 | H2 | 0 | 逆富士ベースライト | 1 | FHF32(高出力) | 0 | 0 | 0 | 0 | 0 | 0 | 0 | 48 | 7 | 7 | 1103.76 | 39448.3824 | 110.376
|  | 3階 | 廊下(南棟) | 従量電灯 |  | 24 | 365 | O-1 | 0 | B級BL形 誘導灯 | 1 | FL20 | 0 | 0 | 0 | 避難口 | 0 | 片面 | 0 | 28 | 2 | 2 | 490.56 | 17532.6144 | 49.056
|  | 3階 | 廊下(南棟) | 従量電灯 |  | 9 | 365 | O-2 | 0 | リニューアルプレート | 0 | - | 0 | 0 | 0 | 0 | 0 | 0 | 0 | 0 | 2 | 0 | 0 | 0 | 0
|  | 3階 | 廊下(南棟) | 従量電灯 |  | 24 | 365 | P1-1 | 0 | B級BL形 誘導灯 | 1 | FL20 | 0 | 0 | 0 | 通路 | 0 | 片面 | 0 | 28 | 1 | 1 | 245.28 | 8766.3072 | 24.528
|  | 3階 | 廊下(南棟) | 従量電灯 |  | 9 | 365 | P1-2 | 0 | リニューアルプレート | 0 | - | 0 | 0 | 0 | 0 | 0 | 0 | 0 | 0 | 1 | 0 | 0 | 0 | 0
|  | 3階 | 廊下(中棟) | 従量電灯 |  | 9 | 365 | B2 | 0 | 逆富士ベースライト | 1 | FHF32(高出力) | 0 | 0 | 0 | 0 | 0 | 0 | 0 | 48 | 3 | 3 | 473.04 | 16906.4496 | 47.304
|  | 3階 | 廊下(中棟) | 従量電灯 |  | 9 | 365 | H2 | 0 | 逆富士ベースライト | 1 | FHF32(高出力) | 0 | 0 | 0 | 0 | 0 | 0 | 0 | 48 | 3 | 3 | 473.04 | 16906.4496 | 47.304
|  | 3階 | 廊下(中棟) | 従量電灯 |  | 24 | 365 | O-1 | 0 | B級BL形 誘導灯 | 1 | FL20 | 0 | 0 | 0 | 避難口 | 0 | 片面 | 0 | 28 | 1 | 1 | 245.28 | 8766.3072 | 24.528
|  | 3階 | 廊下(中棟) | 従量電灯 |  | 9 | 365 | O-2 | 0 | リニューアルプレート | 0 | - | 0 | 0 | 0 | 0 | 0 | 0 | 0 | 0 | 1 | 0 | 0 | 0 | 0
|  | 3階 | 廊下(中棟) | 従量電灯 |  | 9 | 365 | V | 0 | 赤色灯 | 1 | IL5 | 0 | 0 | 0 | 0 | 0 | 0 | 0 | 5 | 1 | 1 | 16.425 | 587.0295 | 1.6425
|  | 3階 | 廊下(中棟) | 従量電灯 |  | 24 | 365 | P1-1 | 0 | B級BL形 誘導灯 | 1 | FL20 | 0 | 0 | 0 | 通路 | 0 | 片面 | 0 | 28 | 3 | 3 | 735.84 | 26298.9216 | 73.584
|  | 3階 | 廊下(中棟) | 従量電灯 |  | 9 | 365 | P1-2 | 0 | リニューアルプレート | 0 | - | 0 | 0 | 0 | 0 | 0 | 0 | 0 | 0 | 3 | 0 | 0 | 0 | 0
|  | 3階 | 企画展示室 | 従量電灯 |  | 5 | 365 | B1 | 0 | 逆富士ベースライト | 2 | FHF32(高出力) | 0 | 0 | 0 | 0 | 0 | 0 | 0 | 48 | 11 | 22 | 1927.2 | 68878.128 | 192.72
|  | 3階 | 企画展示室 | 従量電灯 |  | 5 | 365 | H2 | 0 | 逆富士ベースライト | 1 | FHF32(高出力) | 0 | 0 | 0 | 0 | 0 | 0 | 0 | 48 | 2 | 2 | 175.2 | 6261.648 | 17.52
|  | 3階 | 展示準備室 | 従量電灯 |  | 5 | 365 | B1 | 0 | 逆富士ベースライト | 2 | FHF32(高出力) | 0 | 0 | 0 | 0 | 0 | 0 | 0 | 48 | 2 | 4 | 350.4 | 12523.296 | 35.04
|  | 3階 | 展示準備室 | 従量電灯 |  | 5 | 365 | H1 | 0 | 逆富士ベースライト | 2 | FHF32(高出力) | 0 | 0 | 0 | 0 | 0 | 0 | 0 | 48 | 1 | 2 | 175.2 | 6261.648 | 17.52
|  | 3階 | メモリアルルーム | 従量電灯 |  | 5 | 365 | B1 | 0 | 逆富士ベースライト | 2 | FHF32(高出力) | 0 | 0 | 0 | 0 | 0 | 0 | 0 | 48 | 2 | 4 | 350.4 | 12523.296 | 35.04
|  | 3階 | メモリアルルーム | 従量電灯 |  | 5 | 365 | H1 | 0 | 逆富士ベースライト | 2 | FHF32(高出力) | 0 | 0 | 0 | 0 | 0 | 0 | 0 | 48 | 1 | 2 | 175.2 | 6261.648 | 17.52
|  | 3階 | 常設展示室 | 従量電灯 |  | 9 | 365 | B1 | 0 | 逆富士ベースライト | 2 | FHF32(高出力) | 0 | 0 | 0 | 0 | 0 | 0 | 0 | 48 | 11 | 22 | 3468.96 | 123980.6304 | 346.896
|  | 3階 | 常設展示室 | 従量電灯 |  | 9 | 365 | H1 | 0 | 逆富士ベースライト | 2 | FHF32(高出力) | 0 | 0 | 0 | 0 | 0 | 0 | 0 | 48 | 2 | 4 | 630.72 | 22541.9328 | 63.072
|  | 3階 | 常設展示室 | 従量電灯 |  | 9 | 365 | V | 0 | 赤色灯 | 1 | IL5 | 0 | 0 | 0 | 0 | 0 | 0 | 0 | 5 | 1 | 1 | 16.425 | 587.0295 | 1.6425
|  | 3階 | 体験学習室 | 従量電灯 |  | 5 | 365 | B1 | 0 | 逆富士ベースライト | 2 | FHF32(高出力) | 0 | 0 | 0 | 0 | 0 | 0 | 0 | 48 | 11 | 22 | 1927.2 | 68878.128 | 192.72
|  | 3階 | 体験学習室 | 従量電灯 |  | 5 | 365 | D | 0 | 黒板灯(直付) | 1 | FHF32(高出力) | 0 | 0 | 0 | 0 | 0 | 0 | 0 | 48 | 1 | 1 | 87.6 | 3130.824 | 8.76
|  | 3階 | 体験学習室 | 従量電灯 |  | 5 | 365 | H1 | 0 | 逆富士ベースライト | 2 | FHF32(高出力) | 0 | 0 | 0 | 0 | 0 | 0 | 0 | 48 | 2 | 4 | 350.4 | 12523.296 | 35.04
|  | 3階 | 体験学習室 | 従量電灯 |  | 5 | 365 | V | 0 | 赤色灯 | 1 | IL5 | 0 | 0 | 0 | 0 | 0 | 0 | 0 | 5 | 1 | 1 | 9.125 | 326.1275 | 0.9125
|  | 3階 | 書庫 | 従量電灯 |  | 5 | 365 | C | 0 | スリムベース | 2 | FHF32(高出力) | 0 | 0 | 0 | 0 | 0 | 0 | 0 | 48 | 2 | 4 | 350.4 | 12523.296 | 35.04
|  | 3階 | 書庫 | 従量電灯 |  | 5 | 365 | I-1 | 0 | スリムベース | 2 | FHF32(高出力) | 0 | 0 | 0 | 0 | 0 | 0 | 電池内蔵 | 48 | 1 | 2 | 175.2 | 6261.648 | 17.52
|  | 3階 | 書庫 | 従量電灯 |  | 24 | 365 | I-2 | 0 | 専用型非常灯 | 1 | JE30 | 0 | 0 | 0 | 0 | 0 | 0 | 電池内蔵 | 3.8 | 1 | 1 | 33.288 | 1189.7131 | 3.3288
|  | 3階 | 閲覧学習室 | 従量電灯 |  | 5 | 365 | B1 | 0 | 逆富士ベースライト | 2 | FHF32(高出力) | 0 | 0 | 0 | 0 | 0 | 0 | 0 | 48 | 11 | 22 | 1927.2 | 68878.128 | 192.72
|  | 3階 | 閲覧学習室 | 従量電灯 |  | 5 | 365 | H1 | 0 | 逆富士ベースライト | 2 | FHF32(高出力) | 0 | 0 | 0 | 0 | 0 | 0 | 0 | 48 | 2 | 4 | 350.4 | 12523.296 | 35.04
|  | 3階 | 便所入口(北棟) | 従量電灯 |  | 3 | 365 | E2 | 0 | 逆富士ベースライト | 1 | FL20 | 0 | 0 | 0 | 0 | 0 | 0 | 0 | 28 | 2 | 2 | 61.32 | 2191.5768 | 6.132
|  | 3階 | 女子便所(北棟) | 従量電灯 |  | 3 | 365 | E1 | 0 | 逆富士ベースライト | 1 | FHF32(高出力) | 0 | 0 | 0 | 0 | 0 | 0 | 0 | 48 | 1 | 1 | 52.56 | 1878.4944 | 5.256
|  | 3階 | 女子便所(北棟) | 従量電灯 |  | 3 | 365 | F2 | 0 | ミラー灯 | 1 | FL20 | 0 | 0 | 0 | 0 | 0 | 0 | 0 | 28 | 3 | 3 | 91.98 | 3287.3652 | 9.198
|  | 3階 | 女子便所(北棟) | 従量電灯 |  | 3 | 365 | R | 0 | ダウンライト | 1 | FDL13 | 0 | 0 | 0 | 0 | 0 | 0 | 0 | 18 | 4 | 4 | 78.84 | 2817.7416 | 7.884
|  | 3階 | 男子便所(北棟) | 従量電灯 |  | 3 | 365 | E1 | 0 | 逆富士ベースライト | 1 | FHF32(高出力) | 0 | 0 | 0 | 0 | 0 | 0 | 0 | 48 | 1 | 1 | 52.56 | 1878.4944 | 5.256
|  | 3階 | 男子便所(北棟) | 従量電灯 |  | 3 | 365 | F2 | 0 | ミラー灯 | 1 | FL20 | 0 | 0 | 0 | 0 | 0 | 0 | 0 | 28 | 3 | 3 | 91.98 | 3287.3652 | 9.198
|  | 3階 | 男子便所(北棟) | 従量電灯 |  | 3 | 365 | R | 0 | ダウンライト | 1 | FDL13 | 0 | 0 | 0 | 0 | 0 | 0 | 0 | 18 | 2 | 2 | 39.42 | 1408.8708 | 3.942
|  | 3階 | 階段 | 従量電灯 |  | 9 | 365 | H2 | 0 | 逆富士ベースライト | 1 | FHF32(高出力) | 0 | 0 | 0 | 0 | 0 | 0 | 0 | 48 | 2 | 2 | 315.36 | 11270.9664 | 31.536
|  | 3階 | 廊下(北棟) | 従量電灯 |  | 9 | 365 | B2 | 0 | 逆富士ベースライト | 1 | FHF32(高出力) | 0 | 0 | 0 | 0 | 0 | 0 | 0 | 48 | 2 | 2 | 315.36 | 11270.9664 | 31.536
|  | 3階 | 廊下(北棟) | 従量電灯 |  | 9 | 365 | H2 | 0 | 逆富士ベースライト | 1 | FHF32(高出力) | 0 | 0 | 0 | 0 | 0 | 0 | 0 | 48 | 3 | 3 | 473.04 | 16906.4496 | 47.304
|  | 3階 | 廊下(北棟) | 従量電灯 |  | 24 | 365 | O-1 | 0 | B級BL形 誘導灯 | 1 | FL20 | 0 | 0 | 0 | 避難口 | 0 | 片面 | 0 | 28 | 2 | 2 | 490.56 | 17532.6144 | 49.056
|  | 3階 | 廊下(北棟) | 従量電灯 |  | 9 | 365 | O-2 | 0 | リニューアルプレート | 0 | - | 0 | 0 | 0 | 0 | 0 | 0 | 0 | 0 | 2 | 0 | 0 | 0 | 0
|  | 3階 | 廊下(北棟) | 従量電灯 |  | 24 | 365 | P1-1 | 0 | B級BL形 誘導灯 | 1 | FL20 | 0 | 0 | 0 | 通路 | 0 | 片面 | 0 | 28 | 1 | 1 | 245.28 | 8766.3072 | 24.528
|  | 3階 | 廊下(北棟) | 従量電灯 |  | 9 | 365 | P1-2 | 0 | リニューアルプレート | 0 | - | 0 | 0 | 0 | 0 | 0 | 0 | 0 | 0 | 1 | 0 | 0 | 0 | 0
|  | 4階 | 資料保管室1 | 従量電灯 |  | 1 | 365 | B1 | 0 | 逆富士ベースライト | 2 | FHF32(高出力) | 0 | 0 | 0 | 0 | 0 | 0 | 0 | 48 | 8 | 16 | 280.32 | 10018.6368 | 28.032
|  | 4階 | 資料保管室1 | 従量電灯 |  | 1 | 365 | H1 | 0 | 逆富士ベースライト | 2 | FHF32(高出力) | 0 | 0 | 0 | 0 | 0 | 0 | 0 | 48 | 2 | 4 | 70.08 | 2504.6592 | 7.008
|  | 4階 | 資料保管室1 | 従量電灯 |  | 1 | 365 | V | 0 | 赤色灯 | 1 | IL5 | 0 | 0 | 0 | 0 | 0 | 0 | 0 | 5 | 1 | 1 | 1.825 | 65.2255 | 0.1825
|  | 4階 | 資料保管室2 | 従量電灯 |  | 1 | 365 | B1 | 0 | 逆富士ベースライト | 2 | FHF32(高出力) | 0 | 0 | 0 | 0 | 0 | 0 | 0 | 48 | 8 | 16 | 280.32 | 10018.6368 | 28.032
|  | 4階 | 資料保管室2 | 従量電灯 |  | 1 | 365 | H1 | 0 | 逆富士ベースライト | 2 | FHF32(高出力) | 0 | 0 | 0 | 0 | 0 | 0 | 0 | 48 | 2 | 4 | 70.08 | 2504.6592 | 7.008
|  | 4階 | 作業室 | 従量電灯 |  | 5 | 365 | B1 | 0 | 逆富士ベースライト | 2 | FHF32(高出力) | 0 | 0 | 0 | 0 | 0 | 0 | 0 | 48 | 8 | 16 | 1401.6 | 50093.184 | 140.16
|  | 4階 | 作業室 | 従量電灯 |  | 5 | 365 | H1 | 0 | 逆富士ベースライト | 2 | FHF32(高出力) | 0 | 0 | 0 | 0 | 0 | 0 | 0 | 48 | 2 | 4 | 350.4 | 12523.296 | 35.04
|  | 4階 | 研究室 | 従量電灯 |  | 5 | 365 | B1 | 0 | 逆富士ベースライト | 2 | FHF32(高出力) | 0 | 0 | 0 | 0 | 0 | 0 | 0 | 48 | 8 | 16 | 1401.6 | 50093.184 | 140.16
|  | 4階 | 研究室 | 従量電灯 |  | 5 | 365 | H1 | 0 | 逆富士ベースライト | 2 | FHF32(高出力) | 0 | 0 | 0 | 0 | 0 | 0 | 0 | 48 | 2 | 4 | 350.4 | 12523.296 | 35.04
|  | 4階 | 研究室 | 従量電灯 |  | 5 | 365 | D | 0 | 黒板灯(直付) | 1 | FHF32(高出力) | 0 | 0 | 0 | 0 | 0 | 0 | 0 | 48 | 1 | 1 | 87.6 | 3130.824 | 8.76
|  | 4階 | 調査室 | 従量電灯 |  | 5 | 365 | B1 | 0 | 逆富士ベースライト | 2 | FHF32(高出力) | 0 | 0 | 0 | 0 | 0 | 0 | 0 | 48 | 8 | 16 | 1401.6 | 50093.184 | 140.16
|  | 4階 | 調査室 | 従量電灯 |  | 5 | 365 | H1 | 0 | 逆富士ベースライト | 2 | FHF32(高出力) | 0 | 0 | 0 | 0 | 0 | 0 | 0 | 48 | 2 | 4 | 350.4 | 12523.296 | 35.04
|  | 4階 | 調査室 | 従量電灯 |  | 5 | 365 | V | 0 | 赤色灯 | 1 | IL5 | 0 | 0 | 0 | 0 | 0 | 0 | 0 | 5 | 1 | 1 | 9.125 | 326.1275 | 0.9125
|  | 4階 | 映像資料室 | 従量電灯 |  | 1 | 365 | B1 | 0 | 逆富士ベースライト | 2 | FHF32(高出力) | 0 | 0 | 0 | 0 | 0 | 0 | 0 | 48 | 8 | 16 | 280.32 | 10018.6368 | 28.032
|  | 4階 | 映像資料室 | 従量電灯 |  | 1 | 365 | D | 0 | 黒板灯(直付) | 1 | FHF32(高出力) | 0 | 0 | 0 | 0 | 0 | 0 | 0 | 48 | 1 | 1 | 17.52 | 626.1648 | 1.752
|  | 4階 | 映像資料室 | 従量電灯 |  | 1 | 365 | H1 | 0 | 逆富士ベースライト | 2 | FHF32(高出力) | 0 | 0 | 0 | 0 | 0 | 0 | 0 | 48 | 2 | 4 | 70.08 | 2504.6592 | 7.008
|  | 4階 | 便所入口(南棟) | 従量電灯 |  | 3 | 365 | B2 | 0 | 逆富士ベースライト | 1 | FHF32(高出力) | 0 | 0 | 0 | 0 | 0 | 0 | 0 | 48 | 1 | 1 | 52.56 | 1878.4944 | 5.256
|  | 4階 | 女子便所(南棟) | 従量電灯 |  | 3 | 365 | E1 | 0 | 逆富士ベースライト | 1 | FHF32(高出力) | 0 | 0 | 0 | 0 | 0 | 0 | 0 | 48 | 2 | 2 | 105.12 | 3756.9888 | 10.512
|  | 4階 | 女子便所(南棟) | 従量電灯 |  | 3 | 365 | F2 | 0 | ミラー灯 | 1 | FL20 | 0 | 0 | 0 | 0 | 0 | 0 | 0 | 28 | 3 | 3 | 91.98 | 3287.3652 | 9.198
|  | 4階 | 女子便所(南棟) | 従量電灯 |  | 3 | 365 | R | 0 | ダウンライト | 1 | FDL13 | 0 | 0 | 0 | 0 | 0 | 0 | 0 | 18 | 4 | 4 | 78.84 | 2817.7416 | 7.884
|  | 4階 | 男子便所(南棟) | 従量電灯 |  | 3 | 365 | E1 | 0 | 逆富士ベースライト | 1 | FHF32(高出力) | 0 | 0 | 0 | 0 | 0 | 0 | 0 | 48 | 2 | 2 | 105.12 | 3756.9888 | 10.512
|  | 4階 | 男子便所(南棟) | 従量電灯 |  | 3 | 365 | F2 | 0 | ミラー灯 | 1 | FL20 | 0 | 0 | 0 | 0 | 0 | 0 | 0 | 28 | 3 | 3 | 91.98 | 3287.3652 | 9.198
|  | 4階 | 男子便所(南棟) | 従量電灯 |  | 3 | 365 | R | 0 | ダウンライト | 1 | FDL13 | 0 | 0 | 0 | 0 | 0 | 0 | 0 | 18 | 2 | 2 | 39.42 | 1408.8708 | 3.942
|  | 4階 | 用具室 | 従量電灯 |  | 1 | 365 | B1 | 0 | 逆富士ベースライト | 2 | FHF32(高出力) | 0 | 0 | 0 | 0 | 0 | 0 | 0 | 48 | 3 | 6 | 105.12 | 3756.9888 | 10.512
|  | 4階 | 階段(南棟) | 従量電灯 |  | 9 | 365 | H2 | 0 | 逆富士ベースライト | 1 | FHF32(高出力) | 0 | 0 | 0 | 0 | 0 | 0 | 0 | 48 | 2 | 2 | 315.36 | 11270.9664 | 31.536
|  | 4階 | 廊下(南棟) | 従量電灯 |  | 9 | 365 | B2 | 0 | 逆富士ベースライト | 1 | FHF32(高出力) | 0 | 0 | 0 | 0 | 0 | 0 | 0 | 48 | 4 | 4 | 630.72 | 22541.9328 | 63.072
|  | 4階 | 廊下(南棟) | 従量電灯 |  | 9 | 365 | H2 | 0 | 逆富士ベースライト | 1 | FHF32(高出力) | 0 | 0 | 0 | 0 | 0 | 0 | 0 | 48 | 5 | 5 | 788.4 | 28177.416 | 78.84
|  | 4階 | 廊下(南棟) | 従量電灯 |  | 24 | 365 | O-1 | 0 | B級BL形 誘導灯 | 1 | FL20 | 0 | 0 | 0 | 避難口 | 0 | 片面 | 0 | 28 | 2 | 2 | 490.56 | 17532.6144 | 49.056
|  | 4階 | 廊下(南棟) | 従量電灯 |  | 9 | 365 | O-2 | 0 | リニューアルプレート | 0 | - | 0 | 0 | 0 | 0 | 0 | 0 | 0 | 0 | 2 | 0 | 0 | 0 | 0
|  | 4階 | 廊下(南棟) | 従量電灯 |  | 24 | 365 | P1-1 | 0 | B級BL形 誘導灯 | 1 | FL20 | 0 | 0 | 0 | 通路 | 0 | 片面 | 0 | 28 | 1 | 1 | 245.28 | 8766.3072 | 24.528
|  | 4階 | 廊下(南棟) | 従量電灯 |  | 9 | 365 | P1-2 | 0 | リニューアルプレート | 0 | - | 0 | 0 | 0 | 0 | 0 | 0 | 0 | 0 | 1 | 0 | 0 | 0 | 0
|  | R階 | 階段(南棟) | 従量電灯 |  | 9 | 365 | H2 | 0 | 逆富士ベースライト | 1 | FHF32(高出力) | 0 | 0 | 0 | 0 | 0 | 0 | 0 | 48 | 2 | 2 | 315.36 | 11270.9664 | 31.536
【現調】 | 165_パークゴルフ場（管理事務所） |  |  |  |  | ＣＯ２排出係数 |  |  | 0.1 | 電気料金単価 | 35.74
[8 empty] | 既存照明 情報 | [14 empty] | 既存 照明 ベースライン (kWh) | 既存 照明 電気 料金 (円) | 既存 照明 CO2 排出量 (kg-co2)
| 建物名 | 階数 | 部屋名 | 契約種別 | 備考 | 点灯時間 | 稼働日数 | 器具記号 |  | 器具種類 | 灯数 | ランプ種別 | 口金 | 器具寸法 | 品番 | 器具仕様詳細① | 器具仕様詳細② | 器具仕様詳細③ | 非常灯 | 消費電力 | 器具台数 | ランプ本数
[6 empty] | /日 | /年 | [12 empty] | W/本 | 台 | 本
| 管理事務所 | - | 管理事務所 | 従量電灯 |  | 7 | 306 | V42 | 0 | 逆富士ベースライト | 2 | FL40 | 0 | 230X1260 | MV-42116-A | 0 | 0 | 0 | 0 | 47 | 2 | 4 | 402.696 | 14392.355 | 40.2696
| トイレ | - | 男子トイレ | 従量電灯 |  | 7 | 306 | V21 | 0 | 逆富士ベースライト | 1 | FL20 | 0 | 120×630 | FM2211GL | 0 | 0 | 0 | 0 | 28 | 2 | 2 | 119.952 | 4287.0845 | 11.9952
| トイレ | - | 女子トイレ | 従量電灯 |  | 7 | 306 | V21 | 0 | 逆富士ベースライト | 1 | FL20 | 0 | 120×630 | FM2211GL | 0 | 0 | 0 | 0 | 28 | 3 | 3 | 179.928 | 6430.6267 | 17.9928
【現調】 | 166_狭山湖運動場 |  |  |  |  | ＣＯ２排出係数 |  |  | 0.1 | 電気料金単価 | 35.74
[8 empty] | 既存照明 情報 | [14 empty] | 既存 照明 ベースライン (kWh) | 既存 照明 電気 料金 (円) | 既存 照明 CO2 排出量 (kg-co2)
| 建物名 | 階数 | 部屋名 | 契約種別 | 備考 | 点灯時間 | 稼働日数 | 器具記号 |  | 器具種類 | 灯数 | ランプ種別 | 口金 | 器具寸法 | 品番 | 器具仕様詳細① | 器具仕様詳細② | 器具仕様詳細③ | 非常灯 | 消費電力 | 器具台数 | ランプ本数
[6 empty] | /日 | /年 | [12 empty] | W/本 | 台 | 本
| 管理室 | - | 管理室 | 従量電灯 |  | 8 | 359 | KT42 | 0 | 笠付トラフ形ベースライト | 2 | FLR40 | 0 | 0 | FSA42219FVPN9-RLD | 0 | 0 | 0 | 0 | 47 | 1 | 2 | 269.968 | 9648.6563 | 26.9968
| トイレ | - | トイレ（女子） | 従量電灯 |  | 8 | 359 | V21W | 0 | 逆富士ベースライト | 1 | FL20 | 0 | W170 | FW21016P | 防湿・防雨型 | 0 | 0 | 0 | 28 | 3 | 3 | 241.248 | 8622.2035 | 24.1248
| トイレ | - | トイレ（多機能） | 従量電灯 |  | 8 | 359 | V21W | 0 | 逆富士ベースライト | 1 | FL20 | 0 | W170 | FW21016P | 防湿・防雨型 | 0 | 0 | 0 | 28 | 1 | 1 | 80.416 | 2874.0678 | 8.0416
| トイレ | - | トイレ（男子） | 従量電灯 |  | 8 | 359 | V21W | 0 | 逆富士ベースライト | 1 | FL20 | 0 | W170 | FW21016P | 防湿・防雨型 | 0 | 0 | 0 | 28 | 2 | 2 | 160.832 | 5748.1357 | 16.0832
【図面】 | 167_市民武道館 |  |  |  |  | ＣＯ２排出係数 |  |  | 0.1 | 電気料金単価 | 35.74
[8 empty] | 既存照明 情報 | [14 empty] | 既存 照明 ベースライン (kWh) | 既存 照明 電気 料金 (円) | 既存 照明 CO2 排出量 (kg-co2)
| 建物名 | 階数 | 部屋名 | 契約種別 | 備考 | 点灯時間 | 稼働日数 | 器具記号 |  | 器具種類 | 灯数 | ランプ種別 | 口金 | 器具寸法 | 品番 | 器具仕様詳細① | 器具仕様詳細② | 器具仕様詳細③ | 非常灯 | 消費電力 | 器具台数 | ランプ本数
[6 empty] | /日 | /年 | [12 empty] | W/本 | 台 | 本
|  | 1階 | 器具庫1 | 従量電灯 |  | 1 | 359 | M | 0 | 笠付トラフ形ベースライト | 2 | FLR40 | 0 | 0 | 0 | 0 | 0 | 0 | 0 | 47 | 6 | 12 | 202.476 | 7236.4922 | 20.2476
|  | 1階 | 空調機械室 | 従量電灯 |  | 1 | 12 | M | 0 | 笠付トラフ形ベースライト | 2 | FLR40 | 0 | 0 | 0 | 0 | 0 | 0 | 0 | 47 | 6 | 12 | 6.768 | 241.8883 | 0.6768
|  | 1階 | 空調機械室 | 従量電灯 |  | 1 | 12 | N | 0 | トラフ形ベースライト | 1 | FLR40 | 0 | 0 | 0 | 0 | 0 | 0 | 0 | 47 | 3 | 3 | 1.692 | 60.4721 | 0.1692
|  | 1階 | 器具庫2 | 従量電灯 |  | 1 | 359 | M | 0 | 笠付トラフ形ベースライト | 2 | FLR40 | 0 | 0 | 0 | 0 | 0 | 0 | 0 | 47 | 6 | 12 | 202.476 | 7236.4922 | 20.2476
|  | 1階 | 倉庫1 | 従量電灯 |  | 1 | 12 | ａ' | 0 | ダウンシーリング | 1 | FML(FWL)18 | 0 | 0 | 0 | 0 | 0 | 0 | 0 | 22 | 1 | 1 | 0.264 | 9.4354 | 0.0264
|  | 1階 | 女子更衣室 | 従量電灯 |  | 3 | 359 | I | 0 | 埋込ベースライト | 2 | FLR40 | 0 | 0 | 0 | 0 | 0 | 0 | 0 | 47 | 3 | 6 | 303.714 | 10854.7384 | 30.3714
|  | 1階 | 女子更衣室 | 従量電灯 |  | 3 | 359 | ａ1 | 0 | ダウンライト | 1 | FML(FWL)18 | 0 | 0 | 0 | 0 | 0 | 0 | 0 | 22 | 3 | 3 | 71.082 | 2540.4707 | 7.1082
|  | 1階 | 女子更衣室 | 従量電灯 |  | 24 | 365 | U | 0 | 埋込専用型非常灯 | 1 | IL40 | 0 | 0 | 0 | 0 | 0 | 0 | 電池内蔵 | 36 | 1 | 1 | 315.36 | 11270.9664 | 31.536
|  | 1階 | 女子便所 | 従量電灯 |  | 3 | 359 | ａ1 | 0 | ダウンライト | 1 | FML(FWL)18 | 0 | 0 | 0 | 0 | 0 | 0 | 0 | 22 | 4 | 4 | 94.776 | 3387.2942 | 9.4776
|  | 1階 | 女子便所 | 従量電灯 |  | 3 | 359 | P | 0 | ミラー灯 | 1 | FL20 | 0 | 0 | 0 | 0 | 0 | 0 | 0 | 28 | 3 | 3 | 90.468 | 3233.3263 | 9.0468
|  | 1階 | 女子便所 | 従量電灯 |  | 3 | 359 | H | 0 | 埋込ベースライト | 1 | FLR40 | 0 | 0 | 0 | 0 | 0 | 0 | 0 | 47 | 2 | 2 | 101.238 | 3618.2461 | 10.1238
|  | 1階 | 役員室 | 従量電灯 |  | 5 | 359 | D | 0 | 埋込乳白パネル | 2 | FLR40 | 0 | 0 | 0 | 0 | 0 | 0 | 0 | 47 | 4 | 8 | 674.92 | 24121.6408 | 67.492
|  | 1階 | 役員室 | 従量電灯 |  | 24 | 365 | U | 0 | 埋込専用型非常灯 | 1 | IL40 | 0 | 0 | 0 | 0 | 0 | 0 | 電池内蔵 | 36 | 1 | 1 | 315.36 | 11270.9664 | 31.536
|  | 1階 | 附室 | 従量電灯 |  | 5 | 359 | C1 | 0 | スクエアベースライト | 5 | FL20 | 0 | 0 | 0 | 0 | 0 | 0 | 0 | 28 | 2 | 10 | 502.6 | 17962.924 | 50.26
|  | 1階 | 附室 | 従量電灯 |  | 24 | 365 | U | 0 | 埋込専用型非常灯 | 1 | IL40 | 0 | 0 | 0 | 0 | 0 | 0 | 電池内蔵 | 36 | 1 | 1 | 315.36 | 11270.9664 | 31.536
|  | 1階 | 附室 | 従量電灯 |  | 24 | 365 | S'-1 | 0 | B級BL形 誘導灯 | 1 | FL20 | 0 | 0 | 0 | 避難口 | 0 | 片面 | 0 | 28 | 1 | 1 | 245.28 | 8766.3072 | 24.528
|  | 1階 | 附室 | 従量電灯 |  | 5 | 359 | S'-2 | 0 | リニューアルプレート | 0 | - | 0 | 0 | 0 | 0 | 0 | 0 | 0 | 0 | 1 | 0 | 0 | 0 | 0
|  | 1階 | 放送室 | 従量電灯 |  | 5 | 359 | J | 0 | 埋込ベースライト | 2 | FLR20 | 0 | 0 | 0 | 0 | 0 | 0 | 0 | 30 | 4 | 8 | 430.8 | 15396.792 | 43.08
|  | 1階 | 放送室 | 従量電灯 |  | 24 | 365 | U | 0 | 埋込専用型非常灯 | 1 | IL40 | 0 | 0 | 0 | 0 | 0 | 0 | 電池内蔵 | 36 | 1 | 1 | 315.36 | 11270.9664 | 31.536
|  | 1階 | 倉庫2 | 従量電灯 |  | 1 | 12 | O | 0 | 逆富士ベースライト | 1 | FLR40 | 0 | 0 | 0 | 0 | 0 | 0 | 0 | 47 | 1 | 1 | 0.564 | 20.1574 | 0.0564
|  | 1階 | 男子更衣室 | 従量電灯 |  | 3 | 359 | I | 0 | 埋込ベースライト | 2 | FLR40 | 0 | 0 | 0 | 0 | 0 | 0 | 0 | 47 | 3 | 6 | 303.714 | 10854.7384 | 30.3714
|  | 1階 | 男子更衣室 | 従量電灯 |  | 3 | 359 | ａ1 | 0 | ダウンライト | 1 | FML(FWL)18 | 0 | 0 | 0 | 0 | 0 | 0 | 0 | 22 | 4 | 4 | 94.776 | 3387.2942 | 9.4776
|  | 1階 | 男子更衣室 | 従量電灯 |  | 3 | 359 | H | 0 | 埋込ベースライト | 1 | FLR40 | 0 | 0 | 0 | 0 | 0 | 0 | 0 | 47 | 2 | 2 | 101.238 | 3618.2461 | 10.1238
|  | 1階 | 男子更衣室 | 従量電灯 |  | 24 | 365 | U | 0 | 埋込専用型非常灯 | 1 | IL40 | 0 | 0 | 0 | 0 | 0 | 0 | 電池内蔵 | 36 | 1 | 1 | 315.36 | 11270.9664 | 31.536
|  | 1階 | 男子便所 | 従量電灯 |  | 3 | 359 | I | 0 | 埋込ベースライト | 2 | FLR40 | 0 | 0 | 0 | 0 | 0 | 0 | 0 | 47 | 3 | 6 | 303.714 | 10854.7384 | 30.3714
|  | 1階 | 男子便所 | 従量電灯 |  | 3 | 359 | ａ1 | 0 | ダウンライト | 1 | FML(FWL)18 | 0 | 0 | 0 | 0 | 0 | 0 | 0 | 22 | 3 | 3 | 71.082 | 2540.4707 | 7.1082
|  | 1階 | 男子便所 | 従量電灯 |  | 3 | 359 | P | 0 | ミラー灯 | 1 | FL20 | 0 | 0 | 0 | 0 | 0 | 0 | 0 | 28 | 2 | 2 | 60.312 | 2155.5509 | 6.0312
|  | 1階 | 倉庫3 | 従量電灯 |  | 1 | 12 | N | 0 | トラフ形ベースライト | 1 | FLR40 | 0 | 0 | 0 | 0 | 0 | 0 | 0 | 47 | 1 | 1 | 0.564 | 20.1574 | 0.0564
|  | 1階 | 倉庫3 | 従量電灯 |  | 1 | 12 | ａ' | 0 | ダウンシーリング | 1 | FML(FWL)18 | 0 | 0 | 0 | 0 | 0 | 0 | 0 | 22 | 1 | 1 | 0.264 | 9.4354 | 0.0264
|  | 1階 | 身障者便所 | 従量電灯 |  | 3 | 359 | X | 0 | ダウンライト | 1 | IL60 | 0 | 0 | 0 | 軒下用 | 0 | 0 | 0 | 54 | 1 | 1 | 58.158 | 2078.5669 | 5.8158
|  | 1階 | 談話ホール | 従量電灯 |  | 5 | 359 | E | 0 | 埋込スクエア | 1 | H100 | 0 | 0 | 0 | 0 | 0 | 0 | 0 | 120 | 15 | 15 | 3231 | 115475.94 | 323.1
|  | 1階 | 談話ホール | 従量電灯 |  | 5 | 359 | H | 0 | 埋込ベースライト | 1 | FLR40 | 0 | 0 | 0 | 0 | 0 | 0 | 0 | 47 | 2 | 2 | 168.73 | 6030.4102 | 16.873
|  | 1階 | 談話ホール | 従量電灯 |  | 5 | 359 | P | 0 | ミラー灯 | 1 | FL20 | 0 | 0 | 0 | 0 | 0 | 0 | 0 | 28 | 2 | 2 | 100.52 | 3592.5848 | 10.052
|  | 1階 | 談話ホール | 従量電灯 |  | 24 | 365 | U | 0 | 埋込専用型非常灯 | 1 | IL40 | 0 | 0 | 0 | 0 | 0 | 0 | 電池内蔵 | 36 | 4 | 4 | 1261.44 | 45083.8656 | 126.144
|  | 1階 | 大会議室 | 従量電灯 |  | 5 | 359 | K | 0 | 埋込スクエア | 4 | FPL36 | 0 | 0 | 0 | 0 | 0 | 0 | 0 | 44 | 9 | 36 | 2843.28 | 101618.8272 | 284.328
|  | 1階 | 大会議室 | 従量電灯 |  | 24 | 365 | U | 0 | 埋込専用型非常灯 | 1 | IL40 | 0 | 0 | 0 | 0 | 0 | 0 | 電池内蔵 | 36 | 2 | 2 | 630.72 | 22541.9328 | 63.072
|  | 1階 | 倉庫4 | 従量電灯 |  | 1 | 12 | O | 0 | 逆富士ベースライト | 1 | FLR40 | 0 | 0 | 0 | 0 | 0 | 0 | 0 | 47 | 2 | 2 | 1.128 | 40.3147 | 0.1128
|  | 1階 | 会議室(和室) | 従量電灯 |  | 5 | 359 | D | 0 | 埋込乳白パネル | 2 | FLR40 | 0 | 0 | 0 | 0 | 0 | 0 | 0 | 47 | 8 | 16 | 1349.84 | 48243.2816 | 134.984
|  | 1階 | 会議室(和室) | 従量電灯 |  | 5 | 359 | X | 0 | ダウンライト | 1 | IL60 | 0 | 0 | 0 | 軒下用 | 0 | 0 | 0 | 54 | 1 | 1 | 96.93 | 3464.2782 | 9.693
|  | 1階 | 会議室(和室) | 従量電灯 |  | 5 | 359 | G | 0 | 埋込スクエア | 1 | HF100 | 0 | 0 | 0 | 0 | 0 | 0 | 0 | 120 | 1 | 1 | 215.4 | 7698.396 | 21.54
|  | 1階 | 会議室(和室) | 従量電灯 |  | 24 | 365 | U | 0 | 埋込専用型非常灯 | 1 | IL40 | 0 | 0 | 0 | 0 | 0 | 0 | 電池内蔵 | 36 | 2 | 2 | 630.72 | 22541.9328 | 63.072
|  | 1階 | 小会議室 | 従量電灯 |  | 5 | 359 | I | 0 | 埋込ベースライト | 2 | FLR40 | 0 | 0 | 0 | 0 | 0 | 0 | 0 | 47 | 8 | 16 | 1349.84 | 48243.2816 | 134.984
|  | 1階 | 小会議室 | 従量電灯 |  | 24 | 365 | U | 0 | 埋込専用型非常灯 | 1 | IL40 | 0 | 0 | 0 | 0 | 0 | 0 | 電池内蔵 | 36 | 1 | 1 | 315.36 | 11270.9664 | 31.536
|  | 1階 | 湯沸室 | 従量電灯 |  | 3 | 359 | Q | 0 | 流し元灯 | 1 | FL20 | 0 | 0 | 0 | 0 | 0 | 0 | 0 | 28 | 1 | 1 | 30.156 | 1077.7754 | 3.0156
|  | 1階 | 湯沸室 | 従量電灯 |  | 3 | 359 | I | 0 | 埋込ベースライト | 2 | FLR40 | 0 | 0 | 0 | 0 | 0 | 0 | 0 | 47 | 1 | 2 | 101.238 | 3618.2461 | 10.1238
|  | 1階 | 医務室 | 従量電灯 |  | 5 | 359 | D | 0 | 埋込乳白パネル | 2 | FLR40 | 0 | 0 | 0 | 0 | 0 | 0 | 0 | 47 | 2 | 4 | 337.46 | 12060.8204 | 33.746
|  | 1階 | 医務室 | 従量電灯 |  | 24 | 365 | U | 0 | 埋込専用型非常灯 | 1 | IL40 | 0 | 0 | 0 | 0 | 0 | 0 | 電池内蔵 | 36 | 1 | 1 | 315.36 | 11270.9664 | 31.536
|  | 1階 | 応接室 | 従量電灯 |  | 5 | 359 | C | 0 | スクエアベースライト | 4 | FLR40 | 0 | 0 | 0 | 0 | 0 | 0 | 0 | 47 | 2 | 8 | 674.92 | 24121.6408 | 67.492
|  | 1階 | 応接室 | 従量電灯 |  | 24 | 365 | U | 0 | 埋込専用型非常灯 | 1 | IL40 | 0 | 0 | 0 | 0 | 0 | 0 | 電池内蔵 | 36 | 1 | 1 | 315.36 | 11270.9664 | 31.536
|  | 1階 | 事務室 | 従量電灯 |  | 8 | 359 | I | 0 | 埋込ベースライト | 2 | FLR40 | 0 | 0 | 0 | 0 | 0 | 0 | 0 | 47 | 9 | 18 | 2429.712 | 86837.9069 | 242.9712
|  | 1階 | 事務室 | 従量電灯 |  | 24 | 365 | U | 0 | 埋込専用型非常灯 | 1 | IL40 | 0 | 0 | 0 | 0 | 0 | 0 | 電池内蔵 | 36 | 1 | 1 | 315.36 | 11270.9664 | 31.536
|  | 1階 | 風除室 | 従量電灯 |  | 8 | 359 | X | 0 | ダウンライト | 1 | IL60 | 0 | 0 | 0 | 軒下用 | 0 | 0 | 0 | 54 | 3 | 3 | 465.264 | 16628.5354 | 46.5264
|  | 1階 | 風除室 | 従量電灯 |  | 24 | 365 | U | 0 | 埋込専用型非常灯 | 1 | IL40 | 0 | 0 | 0 | 0 | 0 | 0 | 電池内蔵 | 36 | 1 | 1 | 315.36 | 11270.9664 | 31.536
|  | 1階 | 玄関・ロビー | 従量電灯 |  | 8 | 359 | D1 | 0 | 埋込乳白パネル | 1 | FLR40 | 0 | 0 | 0 | 0 | 0 | 0 | 0 | 47 | 42 | 42 | 5669.328 | 202621.7827 | 566.9328
|  | 1階 | 玄関・ロビー | 従量電灯 |  | 8 | 359 | F | 0 | ダウンライト | 1 | HF100 | 0 | 0 | 0 | 0 | 0 | 0 | 0 | 120 | 24 | 24 | 8271.36 | 295618.4064 | 827.136
|  | 1階 | 玄関・ロビー | 従量電灯 |  | 8 | 359 | X | 0 | ダウンライト | 1 | IL60 | 0 | 0 | 0 | 軒下用 | 0 | 0 | 0 | 54 | 6 | 6 | 930.528 | 33257.0707 | 93.0528
|  | 1階 | 玄関・ロビー | 従量電灯 |  | 24 | 365 | U | 0 | 埋込専用型非常灯 | 1 | IL40 | 0 | 0 | 0 | 0 | 0 | 0 | 電池内蔵 | 36 | 5 | 5 | 1576.8 | 56354.832 | 157.68
|  | 1階 | 玄関・ロビー | 従量電灯 |  | 24 | 365 | S-1 | 0 | B級BL形 誘導灯 | 1 | FL20 | 0 | 0 | 0 | 避難口/点滅型 | 0 | 片面 | 0 | 28 | 1 | 1 | 245.28 | 8766.3072 | 24.528
|  | 1階 | 玄関・ロビー | 従量電灯 |  | 8 | 359 | S-2 | 0 | リニューアルプレート | 0 | - | 0 | 0 | 0 | 0 | 0 | 0 | 0 | 0 | 1 | 0 | 0 | 0 | 0
|  | 1階 | 玄関・ロビー | 従量電灯 |  | 24 | 365 | T-1 | 0 | B級BL形 誘導灯 | 1 | FL20 | 0 | 0 | 0 | 通路 | 0 | 片面 | 0 | 28 | 1 | 1 | 245.28 | 8766.3072 | 24.528
|  | 1階 | 玄関・ロビー | 従量電灯 |  | 8 | 359 | T-2 | 0 | リニューアルプレート | 0 | - | 0 | 0 | 0 | 0 | 0 | 0 | 0 | 0 | 1 | 0 | 0 | 0 | 0
|  | 1階 | 廊下1 | 従量電灯 |  | 8 | 359 | C1 | 0 | スクエアベースライト | 5 | FL20 | 0 | 0 | 0 | 0 | 0 | 0 | 0 | 28 | 7 | 35 | 2814.56 | 100592.3744 | 281.456
|  | 1階 | 廊下1 | 従量電灯 |  | 24 | 365 | U | 0 | 埋込専用型非常灯 | 1 | IL40 | 0 | 0 | 0 | 0 | 0 | 0 | 電池内蔵 | 36 | 3 | 3 | 946.08 | 33812.8992 | 94.608
|  | 1階 | 廊下2 | 従量電灯 |  | 8 | 359 | X | 0 | ダウンライト | 1 | IL60 | 0 | 0 | 0 | 軒下用 | 0 | 0 | 0 | 54 | 3 | 3 | 465.264 | 16628.5354 | 46.5264
|  | 1階 | 廊下2 | 従量電灯 |  | 24 | 365 | V | 0 | 直付専用型非常灯 | 1 | IL40 | 0 | 0 | 0 | 0 | 0 | 0 | 電池内蔵 | 36 | 1 | 1 | 315.36 | 11270.9664 | 31.536
|  | 1階 | 外 | 従量電灯 |  | 4 | 359 | Z | 0 | シーリングライト | 1 | IL100 | 0 | 0 | 0 | 0 | 0 | 0 | 0 | 90 | 20 | 20 | 2584.8 | 92380.752 | 258.48
|  | 1階 | 外 | 従量電灯 |  | 4 | 359 | G | 0 | 埋込スクエア | 1 | HF100 | 0 | 0 | 0 | 0 | 0 | 0 | 0 | 120 | 24 | 24 | 4135.68 | 147809.2032 | 413.568
|  | 1階 | 柔道場・剣道場 | 従量電灯 |  | 24 | 365 | S-1 | 0 | B級BL形 誘導灯 | 1 | FL20 | 0 | 0 | 0 | 避難口/点滅型 | 0 | 片面 | 0 | 28 | 4 | 4 | 981.12 | 35065.2288 | 98.112
|  | 1階 | 柔道場・剣道場 | 従量電灯 |  | 5 | 359 | S-2 | 0 | リニューアルプレート | 0 | - | 0 | 0 | 0 | 0 | 0 | 0 | 0 | 0 | 4 | 0 | 0 | 0 | 0
|  | 1階 | 柔道場・剣道場 | 従量電灯 |  | 24 | 365 | S'-1 | 0 | B級BL形 誘導灯 | 1 | FL20 | 0 | 0 | 0 | 避難口 | 0 | 片面 | 0 | 28 | 1 | 1 | 245.28 | 8766.3072 | 24.528
|  | 1階 | 柔道場・剣道場 | 従量電灯 |  | 5 | 359 | S'-2 | 0 | リニューアルプレート | 0 | - | 0 | 0 | 0 | 0 | 0 | 0 | 0 | 0 | 1 | 0 | 0 | 0 | 0
|  | 2階 | 柔道場・剣道場 | 従量電灯 |  | 5 | 359 | A | 0 | 高天井照明 | 1 | MF1000-SC | 0 | 0 | 0 | 広角 | 0 | 0 | 0 | 1090 | 20 | 20 | 39131 | 1398541.94 | 3913.1
|  | 2階 | 柔道場・剣道場 | - |  | - | - | A-2 | 0 | ガード | 0 | - | 0 | 0 | 0 | 0 | 0 | 0 | 0 | 0 | 20 | 0 | 0 | 0 | 0
|  | 2階 | 柔道場・剣道場 | 従量電灯 |  | 5 | 359 | B | 0 | 高天井照明 | 1 | NH450 | 0 | 0 | 0 | 0 | 0 | 0 | 0 | 500 | 21 | 21 | 18847.5 | 673609.65 | 1884.75
|  | 2階 | 柔道場・剣道場 | - |  | - | - | B-2 | 0 | ガード | 0 | - | 0 | 0 | 0 | 0 | 0 | 0 | 0 | 0 | 21 | 0 | 0 | 0 | 0
|  | 2階 | 柔道場・剣道場 | 従量電灯 |  | 24 | 365 | S-1 | 0 | B級BL形 誘導灯 | 1 | FL20 | 0 | 0 | 0 | 避難口/点滅型 | 0 | 片面 | 0 | 28 | 1 | 1 | 245.28 | 8766.3072 | 24.528
|  | 2階 | 柔道場・剣道場 | 従量電灯 |  | 5 | 359 | S-2 | 0 | リニューアルプレート | 0 | - | 0 | 0 | 0 | 0 | 0 | 0 | 0 | 0 | 1 | 0 | 0 | 0 | 0
|  | 2階 | 柔道場・剣道場 | 従量電灯 |  | 24 | 365 | T1-1 | 0 | B級BL形 誘導灯 | 1 | FL20 | 0 | 0 | 0 | 通路 | 0 | 片面 | 0 | 28 | 2 | 2 | 490.56 | 17532.6144 | 49.056
|  | 2階 | 柔道場・剣道場 | 従量電灯 |  | 5 | 359 | T1-2 | 0 | リニューアルプレート | 0 | - | 0 | 0 | 0 | 0 | 0 | 0 | 0 | 0 | 2 | 0 | 0 | 0 | 0
|  | 2階 | 柔道場・剣道場 | 従量電灯 |  | 24 | 365 | W-1 | 0 | 直付専用型非常灯 | 1 | JE23 | 0 | 0 | 0 | 0 | パイプ吊(椀形) | 0 | 電池内蔵 | 3 | 20 | 20 | 525.6 | 18784.944 | 52.56
|  | 2階 | 柔道場・剣道場 | 従量電灯 |  | 5 | 359 | W-2 | 0 | 吊り具 | 0 | - | 0 | 0 | 0 | 0 | 0 | 0 | 0 | 0 | 20 | 0 | 0 | 0 | 0
|  | 2階 | 階段1 | 従量電灯 |  | 8 | 359 | R | 0 | ウォールライト | 1 | FL20 | 0 | 0 | 0 | 防湿型 | 0 | 0 | 0 | 28 | 2 | 2 | 160.832 | 5748.1357 | 16.0832
|  | 2階 | 更衣室 | 従量電灯 |  | 3 | 359 | H | 0 | 埋込ベースライト | 1 | FLR40 | 0 | 0 | 0 | 0 | 0 | 0 | 0 | 47 | 4 | 4 | 202.476 | 7236.4922 | 20.2476
|  | 2階 | 巻藁室 | 従量電灯 |  | 3 | 359 | J | 0 | 埋込ベースライト | 2 | FLR20 | 0 | 0 | 0 | 0 | 0 | 0 | 0 | 30 | 2 | 4 | 129.24 | 4619.0376 | 12.924
|  | 2階 | 巻藁室 | 従量電灯 |  | 3 | 359 | F | 0 | ダウンライト | 1 | HF100 | 0 | 0 | 0 | 0 | 0 | 0 | 0 | 120 | 1 | 1 | 129.24 | 4619.0376 | 12.924
|  | 2階 | 湯沸室 | 従量電灯 |  | 3 | 359 | P | 0 | ミラー灯 | 1 | FL20 | 0 | 0 | 0 | 0 | 0 | 0 | 0 | 28 | 1 | 1 | 30.156 | 1077.7754 | 3.0156
|  | 2階 | 湯沸室 | 従量電灯 |  | 3 | 359 | H | 0 | 埋込ベースライト | 1 | FLR40 | 0 | 0 | 0 | 0 | 0 | 0 | 0 | 47 | 1 | 1 | 50.619 | 1809.1231 | 5.0619
|  | 2階 | 湯沸室 | 従量電灯 |  | 3 | 359 | F | 0 | ダウンライト | 1 | HF100 | 0 | 0 | 0 | 0 | 0 | 0 | 0 | 120 | 1 | 1 | 129.24 | 4619.0376 | 12.924
|  | 2階 | 男子便所 | 従量電灯 |  | 3 | 359 | P | 0 | ミラー灯 | 1 | FL20 | 0 | 0 | 0 | 0 | 0 | 0 | 0 | 28 | 1 | 1 | 30.156 | 1077.7754 | 3.0156
|  | 2階 | 男子便所 | 従量電灯 |  | 3 | 359 | H | 0 | 埋込ベースライト | 1 | FLR40 | 0 | 0 | 0 | 0 | 0 | 0 | 0 | 47 | 1 | 1 | 50.619 | 1809.1231 | 5.0619
|  | 2階 | 男子便所 | 従量電灯 |  | 3 | 359 | ａ1 | 0 | ダウンライト | 1 | FML(FWL)18 | 0 | 0 | 0 | 0 | 0 | 0 | 0 | 22 | 1 | 1 | 23.694 | 846.8236 | 2.3694
|  | 2階 | 男子便所 | 従量電灯 |  | 3 | 359 | F | 0 | ダウンライト | 1 | HF100 | 0 | 0 | 0 | 0 | 0 | 0 | 0 | 120 | 1 | 1 | 129.24 | 4619.0376 | 12.924
|  | 2階 | 女子便所 | 従量電灯 |  | 3 | 359 | ａ1 | 0 | ダウンライト | 1 | FML(FWL)18 | 0 | 0 | 0 | 0 | 0 | 0 | 0 | 22 | 2 | 2 | 47.388 | 1693.6471 | 4.7388
|  | 2階 | 女子便所 | 従量電灯 |  | 3 | 359 | P | 0 | ミラー灯 | 1 | FL20 | 0 | 0 | 0 | 0 | 0 | 0 | 0 | 28 | 2 | 2 | 60.312 | 2155.5509 | 6.0312
|  | 2階 | 女子便所 | 従量電灯 |  | 3 | 359 | H | 0 | 埋込ベースライト | 1 | FLR40 | 0 | 0 | 0 | 0 | 0 | 0 | 0 | 47 | 2 | 2 | 101.238 | 3618.2461 | 10.1238
|  | 2階 | 女子便所 | 従量電灯 |  | 3 | 359 | F | 0 | ダウンライト | 1 | HF100 | 0 | 0 | 0 | 0 | 0 | 0 | 0 | 120 | 1 | 1 | 129.24 | 4619.0376 | 12.924
|  | 2階 | 階段2 | 従量電灯 |  | 8 | 359 | G | 0 | 埋込スクエア | 1 | HF100 | 0 | 0 | 0 | 0 | 0 | 0 | 0 | 120 | 2 | 2 | 689.28 | 24634.8672 | 68.928
|  | 2階 | 階段2 | 従量電灯 |  | 24 | 365 | U | 0 | 埋込専用型非常灯 | 1 | IL40 | 0 | 0 | 0 | 0 | 0 | 0 | 電池内蔵 | 36 | 1 | 1 | 315.36 | 11270.9664 | 31.536
|  | 2階 | 射場 | 従量電灯 |  | 5 | 359 | I | 0 | 埋込ベースライト | 2 | FLR40 | 0 | 0 | 0 | 0 | 0 | 0 | 0 | 47 | 21 | 42 | 3543.33 | 126638.6142 | 354.333
|  | 2階 | 射場 | 従量電灯 |  | 24 | 365 | U | 0 | 埋込専用型非常灯 | 1 | IL40 | 0 | 0 | 0 | 0 | 0 | 0 | 電池内蔵 | 36 | 3 | 3 | 946.08 | 33812.8992 | 94.608
|  | 2階 | 控室・審判室 | 従量電灯 |  | 5 | 359 | I | 0 | 埋込ベースライト | 2 | FLR40 | 0 | 0 | 0 | 0 | 0 | 0 | 0 | 47 | 2 | 4 | 337.46 | 12060.8204 | 33.746
|  | 2階 | 控室・審判室 | 従量電灯 |  | 5 | 359 | F | 0 | ダウンライト | 1 | HF100 | 0 | 0 | 0 | 0 | 0 | 0 | 0 | 120 | 1 | 1 | 215.4 | 7698.396 | 21.54
|  | 2階 | 控室・審判室 | 従量電灯 |  | 5 | 359 | Y | 0 | ペンダントライト | 1 | IL100 | 0 | 0 | 0 | 0 | 0 | 0 | 0 | 90 | 1 | 1 | 161.55 | 5773.797 | 16.155
|  | 2階 | 控室・審判室 | 従量電灯 |  | 24 | 365 | U | 0 | 埋込専用型非常灯 | 1 | IL40 | 0 | 0 | 0 | 0 | 0 | 0 | 電池内蔵 | 36 | 2 | 2 | 630.72 | 22541.9328 | 63.072
|  | 2階 | 器具庫 | 従量電灯 |  | 1 | 359 | ａ' | 0 | ダウンシーリング | 1 | FML(FWL)18 | 0 | 0 | 0 | 0 | 0 | 0 | 0 | 22 | 3 | 3 | 23.694 | 846.8236 | 2.3694
|  | 2階 | 弓道場 | 従量電灯 |  | 5 | 359 | L-1 | 0 | トラフ形ベースライト | 1 | FLR40 | 0 | 0 | 0 | 0 | 0 | 0 | 0 | 47 | 8 | 8 | 674.92 | 24121.6408 | 67.492
|  | 2階 | 弓道場 | 従量電灯 |  | 5 | 359 | L-2 | 0 | 片反射アダプタ | 0 | - | 0 | 0 | 0 | 0 | 0 | 0 | 0 | 0 | 8 | 0 | 0 | 0 | 0
|  | 2階 | 弓道場 | 従量電灯 |  | 5 | 359 | ｆ' | 0 | 投光器 | 1 | J1000 | 0 | 0 | 0 | 0 | 0 | 0 | 0 | 1000 | 6 | 6 | 10770 | 384919.8 | 1077
|  | 2階 | 弓道場 | 従量電灯 |  | 5 | 359 | M | 0 | 笠付トラフ形ベースライト | 2 | FLR40 | 0 | 0 | 0 | 0 | 0 | 0 | 0 | 47 | 14 | 28 | 2362.22 | 84425.7428 | 236.222
|  | 2階 | 弓道場 | 従量電灯 |  | 5 | 359 | I | 0 | 埋込ベースライト | 2 | FLR40 | 0 | 0 | 0 | 0 | 0 | 0 | 0 | 47 | 2 | 4 | 337.46 | 12060.8204 | 33.746
|  | 2階 | 弓道場 | 従量電灯 |  | 5 | 359 | O | 0 | 逆富士ベースライト | 1 | FLR40 | 0 | 0 | 0 | 0 | 0 | 0 | 0 | 47 | 4 | 4 | 337.46 | 12060.8204 | 33.746
|  | 2階 | 弓道場 | 従量電灯 |  | 24 | 365 | U | 0 | 埋込専用型非常灯 | 1 | IL40 | 0 | 0 | 0 | 0 | 0 | 0 | 電池内蔵 | 36 | 1 | 1 | 315.36 | 11270.9664 | 31.536
|  | 2階 | 弓道場 | 従量電灯 |  | 24 | 365 | W-1 | 0 | 直付専用型非常灯 | 1 | JE23 | 0 | 0 | 0 | 0 | パイプ吊(椀形) | 0 | 電池内蔵 | 3 | 2 | 2 | 52.56 | 1878.4944 | 5.256
|  | 2階 | 弓道場 | 従量電灯 |  | 5 | 359 | W-2 | 0 | 吊り具 | 0 | - | 0 | 0 | 0 | 0 | 0 | 0 | 0 | 0 | 2 | 0 | 0 | 0 | 0
|  | 2階 | 弓道場 | 従量電灯 |  | 24 | 365 | S-1 | 0 | B級BL形 誘導灯 | 1 | FL20 | 0 | 0 | 0 | 避難口/点滅型 | 0 | 片面 | 0 | 28 | 1 | 1 | 245.28 | 8766.3072 | 24.528
|  | 2階 | 弓道場 | 従量電灯 |  | 5 | 359 | S-2 | 0 | リニューアルプレート | 0 | - | 0 | 0 | 0 | 0 | 0 | 0 | 0 | 0 | 1 | 0 | 0 | 0 | 0
|  | 2階 | 廊下 | 従量電灯 |  | 8 | 359 | I | 0 | 埋込ベースライト | 2 | FLR40 | 0 | 0 | 0 | 0 | 0 | 0 | 0 | 47 | 6 | 12 | 1619.808 | 57891.9379 | 161.9808
|  | 2階 | 廊下 | 従量電灯 |  | 24 | 365 | U | 0 | 埋込専用型非常灯 | 1 | IL40 | 0 | 0 | 0 | 0 | 0 | 0 | 電池内蔵 | 36 | 3 | 3 | 946.08 | 33812.8992 | 94.608
|  | 2階 | 廊下 | 従量電灯 |  | 24 | 365 | T1-1 | 0 | B級BL形 誘導灯 | 1 | FL20 | 0 | 0 | 0 | 通路 | 0 | 片面 | 0 | 28 | 1 | 1 | 245.28 | 8766.3072 | 24.528
|  | 2階 | 廊下 | 従量電灯 |  | 8 | 359 | T1-2 | 0 | リニューアルプレート | 0 | - | 0 | 0 | 0 | 0 | 0 | 0 | 0 | 0 | 1 | 0 | 0 | 0 | 0
|  | 2階 | 廊下 | 従量電灯 |  | 24 | 365 | T-1 | 0 | B級BL形 誘導灯 | 1 | FL20 | 0 | 0 | 0 | 通路 | 0 | 片面 | 0 | 28 | 1 | 1 | 245.28 | 8766.3072 | 24.528
|  | 2階 | 廊下 | 従量電灯 |  | 8 | 359 | T-2 | 0 | リニューアルプレート | 0 | - | 0 | 0 | 0 | 0 | 0 | 0 | 0 | 0 | 1 | 0 | 0 | 0 | 0
|  | 2階 | ロビー | 従量電灯 |  | 8 | 359 | ａ1 | 0 | ダウンライト | 1 | FML(FWL)18 | 0 | 0 | 0 | 0 | 0 | 0 | 0 | 22 | 1 | 1 | 63.184 | 2258.1962 | 6.3184
|  | 2階 | ロビー | 従量電灯 |  | 8 | 359 | G | 0 | 埋込スクエア | 1 | HF100 | 0 | 0 | 0 | 0 | 0 | 0 | 0 | 120 | 10 | 10 | 3446.4 | 123174.336 | 344.64
|  | 2階 | ロビー | 従量電灯 |  | 24 | 365 | S-1 | 0 | B級BL形 誘導灯 | 1 | FL20 | 0 | 0 | 0 | 避難口/点滅型 | 0 | 片面 | 0 | 28 | 2 | 2 | 490.56 | 17532.6144 | 49.056
|  | 2階 | ロビー | 従量電灯 |  | 8 | 359 | S-2 | 0 | リニューアルプレート | 0 | - | 0 | 0 | 0 | 0 | 0 | 0 | 0 | 0 | 1 | 0 | 0 | 0 | 0
|  | 2階 | ロビー | 従量電灯 |  | 24 | 365 | U | 0 | 埋込専用型非常灯 | 1 | IL40 | 0 | 0 | 0 | 0 | 0 | 0 | 電池内蔵 | 36 | 4 | 4 | 1261.44 | 45083.8656 | 126.144
【図面】 | 168_所沢市三ケ島地区体育館 |  |  |  |  | ＣＯ２排出係数 |  |  | 0.1 | 電気料金単価 | 35.74 | 三ケ島まちづくりセンターと複合
[8 empty] | 既存照明 情報 | [14 empty] | 既存 照明 ベースライン (kWh) | 既存 照明 電気 料金 (円) | 既存 照明 CO2 排出量 (kg-co2)
| 建物名 | 階数 | 部屋名 | 契約種別 | 備考 | 点灯時間 | 稼働日数 | 器具記号 |  | 器具種類 | 灯数 | ランプ種別 | 口金 | 器具寸法 | 品番 | 器具仕様詳細① | 器具仕様詳細② | 器具仕様詳細③ | 非常灯 | 消費電力 | 器具台数 | ランプ本数
[6 empty] | /日 | /年 | [12 empty] | W/本 | 台 | 本
|  | 1階 | 女子更衣室 | 従量電灯 |  | 3 | 345 | A22 | 0 | 逆富士ベースライト | 2 | FL20 | 0 | 0 | 0 | 0 | 0 | 0 | 0 | 28 | 3 | 6 | 173.88 | 6214.4712 | 17.388
|  | 1階 | 男子更衣室 | 従量電灯 |  | 3 | 345 | A22 | 0 | 逆富士ベースライト | 2 | FL20 | 0 | 0 | 0 | 0 | 0 | 0 | 0 | 28 | 2 | 4 | 115.92 | 4142.9808 | 11.592
|  | 1階 | 女子便所 | 従量電灯 |  | 3 | 345 | A21 | 0 | 逆富士ベースライト | 1 | FL20 | 0 | 0 | 0 | 0 | 0 | 0 | 0 | 28 | 3 | 3 | 86.94 | 3107.2356 | 8.694
|  | 1階 | 女子便所 | 従量電灯 |  | 3 | 345 | C18 | 0 | ダウンシーリング | 1 | FML(FWL)18 | 0 | 0 | 0 | 0 | 0 | 0 | 0 | 22 | 4 | 4 | 91.08 | 3255.1992 | 9.108
|  | 1階 | 女子便所 | 従量電灯 |  | 3 | 345 | D15 | 0 | シーリングライト | 1 | FCL15 | 0 | 0 | 0 | 0 | 0 | 0 | 0 | 15 | 4 | 4 | 62.1 | 2219.454 | 6.21
|  | 1階 | 男子便所 | 従量電灯 |  | 3 | 345 | A21 | 0 | 逆富士ベースライト | 1 | FL20 | 0 | 0 | 0 | 0 | 0 | 0 | 0 | 28 | 1 | 1 | 28.98 | 1035.7452 | 2.898
|  | 1階 | 男子便所 | 従量電灯 |  | 3 | 345 | A41 | 0 | 逆富士ベースライト | 1 | FL40 | 0 | 0 | 0 | 0 | 0 | 0 | 0 | 47 | 1 | 1 | 48.645 | 1738.5723 | 4.8645
|  | 1階 | 男子便所 | 従量電灯 |  | 3 | 345 | C18 | 0 | ダウンシーリング | 1 | FML(FWL)18 | 0 | 0 | 0 | 0 | 0 | 0 | 0 | 22 | 2 | 2 | 45.54 | 1627.5996 | 4.554
|  | 1階 | 男子便所 | 従量電灯 |  | 3 | 345 | D15 | 0 | シーリングライト | 1 | FCL15 | 0 | 0 | 0 | 0 | 0 | 0 | 0 | 15 | 2 | 2 | 31.05 | 1109.727 | 3.105
|  | 1階 | 身障者用便所 | 従量電灯 |  | 3 | 345 | A22 | 0 | 逆富士ベースライト | 2 | FL20 | 0 | 0 | 0 | 0 | 0 | 0 | 0 | 28 | 1 | 2 | 57.96 | 2071.4904 | 5.796
|  | 1階 | 倉庫 | 従量電灯 |  | 1 | 12 | A41 | 0 | 逆富士ベースライト | 1 | FL40 | 0 | 0 | 0 | 0 | 0 | 0 | 0 | 47 | 1 | 1 | 0.564 | 20.1574 | 0.0564
|  | 1階 | 倉庫 | 従量電灯 |  | 1 | 12 | A41G-1 | 0 | 逆富士ベースライト | 1 | FL40 | 0 | 0 | 0 | 0 | 0 | 0 | 0 | 47 | 1 | 1 | 0.564 | 20.1574 | 0.0564
|  | 1階 | 倉庫 | 従量電灯 |  | 1 | 12 | A41G-2 | 0 | ガード | 0 | - | 0 | 0 | 0 | 0 | 0 | 0 | 0 | 0 | 1 | 0 | 0 | 0 | 0
|  | 1階 | 水吞場 | 従量電灯 |  | 12 | 345 | A41 | 0 | 逆富士ベースライト | 1 | FL40 | 0 | 0 | 0 | 0 | 0 | 0 | 0 | 47 | 2 | 2 | 389.16 | 13908.5784 | 38.916
|  | 1階 | 水吞場 | 従量電灯 |  | 12 | 345 | D15 | 0 | シーリングライト | 1 | FCL15 | 0 | 0 | 0 | 0 | 0 | 0 | 0 | 15 | 3 | 3 | 186.3 | 6658.362 | 18.63
|  | 1階 | 器具庫 | 従量電灯 |  | 1 | 345 | A42G-1 | 0 | 直付ベースライト | 2 | FL40 | 0 | 0 | 0 | 0 | 0 | 0 | 0 | 47 | 2 | 4 | 64.86 | 2318.0964 | 6.486
|  | 1階 | 器具庫 | 従量電灯 |  | 1 | 345 | A42G-2 | 0 | ガード | 0 | - | 0 | 0 | 0 | 0 | 0 | 0 | 0 | 0 | 2 | 0 | 0 | 0 | 0
|  | 1階 | 廊下 | 従量電灯 |  | 12 | 345 | E27 | 0 | ダウンライト | 1 | FDL27 | 0 | 0 | 0 | 0 | 0 | 0 | 0 | 34 | 2 | 2 | 281.52 | 10061.5248 | 28.152
|  | 1階 | 廊下 | 従量電灯 |  | 12 | 345 | E27e | 0 | ダウンライト | 1 | FDL27 | 0 | Φ175 | 0 | 兼用型 | 0 | 0 | 電池内蔵 | 34 | 2 | 2 | 281.52 | 10061.5248 | 28.152
|  | 1階 | 廊下 | 従量電灯 |  | 24 | 365 | I11e-1 | 0 | C級 誘導灯 | 1 | FL10 | 0 | 0 | 0 | 通路 | 0 | 片面 | 0 | 13 | 1 | 1 | 113.88 | 4070.0712 | 11.388
|  | 1階 | 廊下 | 従量電灯 |  | 12 | 345 | I11e-2 | 0 | 0 | 1 | - | 0 | 0 | 0 | 0 | 0 | 0 | 0 | 0 | 1 | 1 | 0 | 0 | 0
|  | 1階 | 玄関ホール | 従量電灯 |  | 12 | 345 | E27 | 0 | ダウンライト | 1 | FDL27 | 0 | 0 | 0 | 0 | 0 | 0 | 0 | 34 | 10 | 10 | 1407.6 | 50307.624 | 140.76
|  | 1階 | 玄関ホール | 従量電灯 |  | 24 | 365 | G21e | 0 | 専用型非常灯 | 1 | 非常灯用20 | 0 | 0 | 0 | 0 | 0 | 0 | 電池内蔵 | 3 | 1 | 1 | 26.28 | 939.2472 | 2.628
|  | 1階 | 玄関ホール | 従量電灯 |  | 24 | 365 | J11e-1 | 0 | C級 誘導灯 | 1 | FL10 | 0 | 0 | 0 | 避難口 | 0 | 片面 | 0 | 13 | 2 | 2 | 227.76 | 8140.1424 | 22.776
|  | 1階 | 玄関ホール | 従量電灯 |  | 12 | 345 | J11e-2 | 0 | 0 | 1 | - | 0 | 0 | 0 | 0 | 0 | 0 | 0 | 0 | 2 | 2 | 0 | 0 | 0
|  | 1階 | 玄関ホール | 従量電灯 |  | 24 | 365 | H11e-1 | 0 | C級 誘導灯 | 1 | FL10 | 0 | 0 | 0 | 避難口 | 0 | 両面 | 0 | 13 | 1 | 1 | 113.88 | 4070.0712 | 11.388
|  | 1階 | 玄関ホール | 従量電灯 |  | 12 | 345 | H11e-2 | 0 | 0 | 1 | - | 0 | 0 | 0 | 0 | 0 | 0 | 0 | 0 | 1 | 1 | 0 | 0 | 0
|  | 1階 | 玄関外 | 従量電灯 |  | 4 | 345 | F13 | 0 | ブラケット灯 | 1 | FML(FWL)13 | 0 | 0 | 0 | 0 | 0 | 0 | 0 | 18 | 3 | 3 | 74.52 | 2663.3448 | 7.452
|  | 1階 | 階段 | 従量電灯 |  | 12 | 345 | B21-1 | 0 | トラフ形ベースライト | 1 | FL20 | 0 | 0 | 0 | 0 | 0 | 0 | 0 | 28 | 1 | 1 | 115.92 | 4142.9808 | 11.592
|  | 1階 | 階段 | 従量電灯 |  | 12 | 345 | B21-2 | 0 | ガード | 0 | - | 0 | 0 | 0 | 0 | 0 | 0 | 0 | 0 | 1 | 0 | 0 | 0 | 0
|  | 1階 | 自転車置場 | 従量電灯 |  | 4 | 345 | A41wp | 0 | 逆富士ベースライト | 1 | FL40 | 0 | 0 | 0 | 0 | 0 | 0 | 0 | 47 | 12 | 12 | 778.32 | 27817.1568 | 77.832
|  | 1階 | アリーナ | 従量電灯 |  | 12 | 345 | A41 | 0 | 逆富士ベースライト | 1 | FL40 | 0 | 0 | 0 | 0 | 0 | 0 | 0 | 47 | 4 | 4 | 778.32 | 27817.1568 | 77.832
|  | 1階 | アリーナ | 従量電灯 |  | 24 | 365 | J11eG-1 | 0 | C級 誘導灯 | 1 | FL10 | 0 | 0 | 0 | 避難口 | 0 | 片面 | 0 | 13 | 2 | 2 | 227.76 | 8140.1424 | 22.776
|  | 1階 | アリーナ | 従量電灯 |  | 12 | 345 | J11eG-2 | 0 | 0 | 1 | - | 0 | 0 | 0 | 0 | 0 | 0 | 0 | 0 | 2 | 2 | 0 | 0 | 0
|  | 2階 | ギャラリー | 従量電灯 |  | 12 | 345 | A42 | 0 | 逆富士ベースライト | 2 | FL40 | 0 | 0 | 0 | 0 | 0 | 0 | 0 | 47 | 6 | 12 | 2334.96 | 83451.4704 | 233.496
|  | 2階 | ギャラリー | 従量電灯 |  | 12 | 345 | A42e | 0 | 逆富士ベースライト | 2 | FL40 | 0 | 0 | 0 | 0 | 0 | 0 | 0 | 47 | 2 | 4 | 778.32 | 27817.1568 | 77.832
|  | 2階 | ギャラリー | 従量電灯 |  | 24 | 365 | H11e-1 | 0 | C級 誘導灯 | 1 | FL10 | 0 | 0 | 0 | 避難口 | 0 | 両面 | 0 | 13 | 2 | 2 | 227.76 | 8140.1424 | 22.776
|  | 2階 | ギャラリー | 従量電灯 |  | 12 | 345 | H11e-2 | 0 | 0 | 1 | - | 0 | 0 | 0 | 0 | 0 | 0 | 0 | 0 | 2 | 2 | 0 | 0 | 0
|  | 2階 | 階段 | 従量電灯 |  | 12 | 345 | A41e | 0 | 階段通路誘導灯 | 1 | FL40 | 0 | 0 | 0 | 0 | 0 | 0 | 0 | 47 | 1 | 1 | 194.58 | 6954.2892 | 19.458
|  | 2階 | アリーナ | 従量電灯 |  | 12 | 345 | K401-1 | 0 | 高天井照明 | 1 | MF400 | 0 | 0 | 0 | 0 | 0 | 0 | 0 | 433 | 23 | 23 | 41230.26 | 1473569.4924 | 4123.026
|  | 2階 | アリーナ | 従量電灯 |  | 12 | 345 | K401-2 | 0 | ガード | 0 | - | 0 | 0 | 0 | 0 | 0 | 0 | 0 | 0 | 23 | 0 | 0 | 0 | 0
|  | 2階 | アリーナ | 従量電灯 |  | 12 | 345 | K401-3 | 0 | 側面ガード | 0 | - | 0 | 0 | 0 | 0 | 0 | 0 | 0 | 0 | 23 | 0 | 0 | 0 | 0
|  | 2階 | アリーナ | 従量電灯 |  | 12 | 345 | K1001-1 | 0 | 高天井照明 | 1 | MF1000-SC | 0 | 0 | 0 | 0 | 0 | 0 | 0 | 1090 | 4 | 4 | 18050.4 | 645121.296 | 1805.04
|  | 2階 | アリーナ | 従量電灯 |  | 12 | 345 | K1001-2 | 0 | ガード | 0 | - | 0 | 0 | 0 | 0 | 0 | 0 | 0 | 0 | 4 | 0 | 0 | 0 | 0
|  | 2階 | アリーナ | 従量電灯 |  | 12 | 345 | K1001-3 | 0 | 側面ガード | 0 | - | 0 | 0 | 0 | 0 | 0 | 0 | 0 | 0 | 4 | 0 | 0 | 0 | 0
|  | 2階 | アリーナ | 従量電灯 |  | 12 | 345 | L401-1 | 0 | 高天井照明 | 1 | MF400 | 0 | 0 | 0 | 0 | 0 | 0 | 0 | 433 | 4 | 4 | 7170.48 | 256272.9552 | 717.048
|  | 2階 | アリーナ | 従量電灯 |  | 12 | 345 | L401-2 | 0 | ガード | 0 | - | 0 | 0 | 0 | 0 | 0 | 0 | 0 | 0 | 4 | 0 | 0 | 0 | 0
|  | 2階 | アリーナ | 従量電灯 |  | 12 | 345 | L401-3 | 0 | 側面ガード | 0 | - | 0 | 0 | 0 | 0 | 0 | 0 | 0 | 0 | 4 | 0 | 0 | 0 | 0
【図面】 | 169_所沢市新所沢地区体育館 |  |  |  |  | ＣＯ２排出係数 |  |  | 0.1 | 電気料金単価 | 35.74 | 新所沢まちづくりセンターと複合
[8 empty] | 既存照明 情報 | [14 empty] | 既存 照明 ベースライン (kWh) | 既存 照明 電気 料金 (円) | 既存 照明 CO2 排出量 (kg-co2)
| 建物名 | 階数 | 部屋名 | 契約種別 | 備考 | 点灯時間 | 稼働日数 | 器具記号 |  | 器具種類 | 灯数 | ランプ種別 | 口金 | 器具寸法 | 品番 | 器具仕様詳細① | 器具仕様詳細② | 器具仕様詳細③ | 非常灯 | 消費電力 | 器具台数 | ランプ本数
[6 empty] | /日 | /年 | [12 empty] | W/本 | 台 | 本
|  | 1階 | 器具庫 | 従量電灯 |  | 1 | 359 | E | 0 | 逆富士ベースライト | 2 | FL40 | 0 | 0 | 0 | 0 | 0 | 0 | 0 | 47 | 8 | 16 | 269.968 | 9648.6563 | 26.9968
|  | 1階 | 男子便所 | 従量電灯 |  | 3 | 359 | C | 0 | 埋込ベースライト | 1 | FL40 | 0 | 0 | 0 | 0 | 0 | 0 | 0 | 47 | 2 | 2 | 101.238 | 3618.2461 | 10.1238
|  | 1階 | 男子便所 | 従量電灯 |  | 3 | 359 | K | 0 | ミラー灯 | 1 | FL40 | 0 | 0 | 0 | 0 | 0 | 0 | 0 | 47 | 1 | 1 | 50.619 | 1809.1231 | 5.0619
|  | 1階 | 女子便所 | 従量電灯 |  | 3 | 359 | C | 0 | 埋込ベースライト | 1 | FL40 | 0 | 0 | 0 | 0 | 0 | 0 | 0 | 47 | 2 | 2 | 101.238 | 3618.2461 | 10.1238
|  | 1階 | 女子便所 | 従量電灯 |  | 3 | 359 | J | 0 | ミラー灯 | 1 | FL20 | 0 | 0 | 0 | 0 | 0 | 0 | 0 | 28 | 1 | 1 | 30.156 | 1077.7754 | 3.0156
|  | 1階 | 不明 | 従量電灯 |  | 12.5 | 359 | M | 0 | 埋込ベースライト | 2 | FL20 | 0 | 0 | 0 | 0 | 0 | 0 | 0 | 28 | 1 | 2 | 251.3 | 8981.462 | 25.13
|  | 1階 | 廊下 | 従量電灯 |  | 12.5 | 359 | G | 0 | ダウンライト | 1 | FDL18 | 0 | 0 | 0 | 0 | 0 | 0 | 0 | 26 | 3 | 3 | 350.025 | 12509.8935 | 35.0025
|  | 1階 | 玄関ホール | 従量電灯 |  | 12.5 | 359 | H | 0 | ダウンライト | 1 | FDL27 | 0 | 0 | 0 | 0 | 0 | 0 | 0 | 34 | 4 | 4 | 610.3 | 21812.122 | 61.03
|  | 1階 | 玄関ホール | 従量電灯 |  | 12.5 | 359 | L | 0 | ブラケット灯 | 1 | KR(LDS)60 | 0 | 0 | 0 | 0 | 0 | 0 | 0 | 54 | 2 | 2 | 484.65 | 17321.391 | 48.465
|  | 1階 | 玄関ホール | 従量電灯 |  | 12.5 | 359 | D | 0 | スリムベース | 2 | FL20 | 0 | 0 | 0 | 0 | 0 | 0 | 0 | 28 | 2 | 4 | 502.6 | 17962.924 | 50.26
|  | 1階 | 外 | 従量電灯 |  | 4 | 359 | I | 0 | ブラケット灯 | 1 | FL20 | 0 | 0 | 0 | 0 | 0 | 0 | 0 | 28 | 4 | 4 | 160.832 | 5748.1357 | 16.0832
|  | 1階 | 外 | 従量電灯 |  | 4 | 359 | N-1 | 0 | 街路灯 | 1 | HF200 | 0 | 0 | 0 | 0 | 0 | 0 | 0 | 228 | 2 | 2 | 654.816 | 23403.1238 | 65.4816
|  | 1階 | 外 | 従量電灯 |  | 4 | 359 | N-2 | 0 | 0 | 1 | - | 0 | 0 | 0 | 0 | 0 | 0 | 0 | 0 | 2 | 2 | 0 | 0 | 0
|  | 2階 | アリーナ | 従量電灯 |  | 12.5 | 359 | A-1 | 0 | 高天井照明 | 1 | MF400 | 0 | 0 | 0 | 0 | 0 | 0 | 0 | 433 | 20 | 20 | 38861.75 | 1388918.945 | 3886.175
|  | 2階 | アリーナ | 従量電灯 |  | 12.5 | 359 | A-2 | 0 | ガード | 0 | - | 0 | 0 | 0 | 0 | 0 | 0 | 0 | 0 | 20 | 0 | 0 | 0 | 0
|  | 2階 | アリーナ | 従量電灯 |  | 12.5 | 359 | A-3 | 0 | 側面ガード | 0 | - | 0 | 0 | 0 | 0 | 0 | 0 | 0 | 0 | 20 | 0 | 0 | 0 | 0
|  | 2階 | 階段 | 従量電灯 |  | 12.5 | 359 | B | 0 | ダウンライト | 1 | MF250 | 0 | 0 | 0 | 0 | 0 | 0 | 0 | 275 | 1 | 1 | 1234.0625 | 44105.3938 | 123.4062
|  | 2階 | ギャラリー | 従量電灯 |  | 12.5 | 359 | B | 0 | ダウンライト | 1 | MF250 | 0 | 0 | 0 | 0 | 0 | 0 | 0 | 275 | 1 | 1 | 1234.0625 | 44105.3938 | 123.4062
|  | 2階 | ギャラリー | 従量電灯 |  | 12.5 | 359 | H | 0 | ダウンライト | 1 | FDL27 | 0 | 0 | 0 | 0 | 0 | 0 | 0 | 34 | 8 | 8 | 1220.6 | 43624.244 | 122.06
|  | 2階 | 不明 | 従量電灯 |  | 12.5 | 359 | F | 0 | 逆富士ベースライト | 1 | FL40 | 0 | 0 | 0 | 0 | 0 | 0 | 0 | 47 | 4 | 4 | 843.65 | 30152.051 | 84.365
【図面】 | 170_所沢市富岡地区体育館 |  |  |  |  | ＣＯ２排出係数 |  |  | 0.1 | 電気料金単価 | 35.74 | 富岡まちづくりセンターと複合
[8 empty] | 既存照明 情報 | [14 empty] | 既存 照明 ベースライン (kWh) | 既存 照明 電気 料金 (円) | 既存 照明 CO2 排出量 (kg-co2)
| 建物名 | 階数 | 部屋名 | 契約種別 | 備考 | 点灯時間 | 稼働日数 | 器具記号 |  | 器具種類 | 灯数 | ランプ種別 | 口金 | 器具寸法 | 品番 | 器具仕様詳細① | 器具仕様詳細② | 器具仕様詳細③ | 非常灯 | 消費電力 | 器具台数 | ランプ本数
[6 empty] | /日 | /年 | [12 empty] | W/本 | 台 | 本
|  | 1階 | 機械室 | 従量電灯 |  | 1 | 12 | E | 0 | 笠付トラフ形ベースライト | 1 | FL40 | 0 | 0 | 0 | 0 | 0 | 0 | 0 | 47 | 10 | 10 | 5.64 | 201.5736 | 0.564
|  | 1階 | 駐車場 | 従量電灯 |  | 4 | 359 | F | 0 | 逆富士ベースライト | 1 | FL40 | 0 | 0 | 0 | 0 | 0 | 0 | 0 | 47 | 64 | 64 | 4319.488 | 154378.5011 | 431.9488
|  | 1階 | 駐車場 | 従量電灯 |  | 4 | 359 | I | 0 | ダウンライト | 1 | FCL30+40 | 0 | 0 | 0 | 軒下用 | 0 | 0 | 0 | 75 | 6 | 6 | 646.2 | 23095.188 | 64.62
|  | 1階 | 駐車場 | 従量電灯 |  | 4 | 359 | L | 0 | ブラケット灯 | 1 | HF100 | 0 | 0 | 0 | 0 | 0 | 0 | 0 | 120 | 10 | 10 | 1723.2 | 61587.168 | 172.32
|  | 2階 | 器具庫 | 従量電灯 |  | 1 | 359 | G | 0 | コーナーライト | 1 | FL40 | 0 | 0 | 0 | 0 | 0 | 0 | 0 | 47 | 6 | 6 | 101.238 | 3618.2461 | 10.1238
|  | 2階 | ステージ | 従量電灯 |  | 12.5 | 359 | A | 0 | 笠付トラフ形ベースライト | 2 | FLR110 | 0 | 0 | 0 | 0 | 0 | 0 | 0 | 117 | 8 | 16 | 8400.6 | 300237.444 | 840.06
|  | 2階 | ステージ | 従量電灯 |  | 12.5 | 359 | M | 0 | スポットライト | 1 | JD130 | 0 | 0 | 0 | 0 | 0 | 0 | 0 | 135 | 8 | 8 | 4846.5 | 173213.91 | 484.65
|  | 2階 | 控室 | 従量電灯 |  | 3 | 359 | B | 0 | 逆富士ベースライト | 2 | FL40 | 0 | 0 | 0 | 0 | 0 | 0 | 0 | 47 | 3 | 6 | 303.714 | 10854.7384 | 30.3714
|  | 2階 | 体育館 | 従量電灯 |  | 24 | 365 | K-1 | 0 | C級 誘導灯 | 1 | FL10 | 0 | 0 | 0 | 避難口 | 0 | 片面 | 0 | 13 | 3 | 3 | 341.64 | 12210.2136 | 34.164
|  | 2階 | 体育館 | 従量電灯 |  | 12.5 | 359 | K-2 | 0 | 0 | 1 | - | 0 | 0 | 0 | 0 | 0 | 0 | 0 | 0 | 3 | 3 | 0 | 0 | 0
|  | 2階 | アルコーブ | 従量電灯 |  | 12.5 | 359 | J | 0 | スクエアベースライト | 4 | FL40 | 0 | 0 | 0 | 0 | 0 | 0 | 0 | 47 | 4 | 16 | 3374.6 | 120608.204 | 337.46
|  | 2階 | 外 | 従量電灯 |  | 4 | 359 | L | 0 | ブラケット灯 | 1 | HF100 | 0 | 0 | 0 | 0 | 0 | 0 | 0 | 120 | 4 | 4 | 689.28 | 24634.8672 | 68.928
|  | 3階 | 体育館(上部) | 従量電灯 | ※体育館上部の配灯図なしの為、台数0台 | 12.5 | 359 | ｲ-1 | 0 | 高天井照明 | 2 | MF400 | 0 | 0 | 0 | 0 | 0 | 0 | 0 | 433 | 20 | 40 | 77723.5 | 2777837.89 | 7772.35
|  | 3階 | 体育館(上部) | 従量電灯 | ※体育館上部の配灯図なしの為、台数0台 | 12.5 | 359 | ｲ-2 | 0 | ガード | 0 | - | 0 | 0 | 0 | 0 | 0 | 0 | 0 | 0 | 20 | 0 | 0 | 0 | 0
|  | 3階 | 体育館(上部) | 従量電灯 | ※体育館上部の配灯図なしの為、台数0台 | 12.5 | 359 | ｲ-3 | 0 | 側面ガード | 0 | - | 0 | 0 | 0 | 0 | 0 | 0 | 0 | 0 | 20 | 0 | 0 | 0 | 0
|  | 3階 | 体育館(上部) | 従量電灯 | ※体育館上部の配灯図なしの為、台数0台 | 12.5 | 359 | ﾛ-1 | 0 | 高天井照明 | 2 | MF400 | 0 | 0 | 0 | 0 | 0 | 0 | 0 | 433 | 20 | 40 | 77723.5 | 2777837.89 | 7772.35
|  | 3階 | 体育館(上部) | 従量電灯 | ※体育館上部の配灯図なしの為、台数0台 | 12.5 | 359 | ﾛ-2 | 0 | ガード | 0 | - | 0 | 0 | 0 | 0 | 0 | 0 | 0 | 0 | 20 | 0 | 0 | 0 | 0
|  | 3階 | 体育館(上部) | 従量電灯 | ※体育館上部の配灯図なしの為、台数0台 | 12.5 | 359 | ﾛ-3 | 0 | 側面ガード | 0 | - | 0 | 0 | 0 | 0 | 0 | 0 | 0 | 0 | 20 | 0 | 0 | 0 | 0
【現調】 | 171_所沢市民体育館 |  |  |  |  | ＣＯ２排出係数 |  |  | 0.1 | 電気料金単価 | 35.74
[8 empty] | 既存照明 情報 | [14 empty] | 既存 照明 ベースライン (kWh) | 既存 照明 電気 料金 (円) | 既存 照明 CO2 排出量 (kg-co2)
| 建物名 | 階数 | 部屋名 | 契約種別 | 備考 | 点灯時間 | 稼働日数 | 器具記号 |  | 器具種類 | 灯数 | ランプ種別 | 口金 | 器具寸法 | 品番 | 器具仕様詳細① | 器具仕様詳細② | 器具仕様詳細③ | 非常灯 | 消費電力 | 器具台数 | ランプ本数
[6 empty] | /日 | /年 | [12 empty] | W/本 | 台 | 本
| 体育館A | 1F | スポーツ情報ギャラリー西 | 従量電灯 |  | 8.5 | 340 | D42 | 0 | ダウンライト | 1 | FHT42 | 0 | Φ170 | 0 | 0 | 0 | 0 | 0 | 48 | 20 | 20 | 2774.4 | 99157.056 | 277.44
| 体育館A | 1F | スポーツ情報ギャラリー西 | 従量電灯 |  | 8.5 | 340 | KB1 | 0 | スポットライト | 1 | ﾋﾞｰﾑﾗﾝﾌﾟ100 | 0 | 0 | IBP3515(W) | 0 | 0 | 0 | 0 | 100 | 16 | 16 | 4624 | 165261.76 | 462.4
| 体育館A | 1F | スポーツ情報ギャラリー東 | 従量電灯 |  | 8.5 | 340 | D42 | 0 | ダウンライト | 1 | FHT42 | 0 | Φ170 | 0 | 0 | 0 | 0 | 0 | 48 | 20 | 20 | 2774.4 | 99157.056 | 277.44
| 体育館A | 1F | スポーツ情報ギャラリー東 | 従量電灯 |  | 8.5 | 340 | KB1 | 0 | スポットライト | 1 | ﾋﾞｰﾑﾗﾝﾌﾟ100 | 0 | 0 | IBP3515(W) | 0 | 0 | 0 | 0 | 100 | 16 | 16 | 4624 | 165261.76 | 462.4
| 体育館A | 1F | 風除室 | 従量電灯 |  | 12 | 346 | DE251 | 0 | ダウンライト | 1 | EFD25 | 0 | Φ110 | 0 | 0 | 0 | 0 | 0 | 18 | 4 | 4 | 298.944 | 10684.2586 | 29.8944
| 体育館A | 1F | 風除室 | 従量電灯 |  | 24 | 365 | D401D | 0 | 埋込専用型非常灯 | 1 | IL40 | 0 | Φ110 | 0 | 0 | 0 | 0 | 電池内蔵 | 36 | 1 | 1 | 315.36 | 11270.9664 | 31.536
| 体育館A | 1F | 風除室 | 従量電灯 |  | 24 | 365 | Y1 | 0 | B級BH形 誘導灯 | 1 | LED8 | 0 | 0 | FBK-42601VXN-LS17 | 避難口 | 壁直付 | 片面 | 0 | 8 | [1] | [1] | 0 | 0 | 0
| 体育館A | 1F | 空調機械室 | 従量電灯 |  | 1 | 12 | C321ph | 0 | 直付下面開放 | 1 | FHF32(高出力) | 0 | W150 | 0 | 0 | 0 | 0 | 0 | 48 | 3 | 3 | 1.728 | 61.7587 | 0.1728
| 体育館A | 1F | メインアリーナ風除室 | 従量電灯 |  | 12 | 346 | D321 | 0 | ダウンライト | 1 | FHT32 | 0 | Φ170 | 0 | 0 | 0 | 0 | 0 | 35 | 21 | 21 | 3051.72 | 109068.4728 | 305.172
| 体育館A | 1F | メインアリーナ風除室 | 従量電灯 |  | 24 | 365 | D151 | 0 | 埋込専用型非常灯 | 1 | JD100 | 0 | Φ75 | 0 | 0 | 0 | 0 | 電池内蔵 | 100 | 3 | 3 | 2628 | 93924.72 | 262.8
| 体育館A | 1F | 多目的トイレ | 従量電灯 |  | 12 | 346 | D321 | 0 | ダウンライト | 1 | FHT32 | 0 | Φ170 | 0 | 0 | 0 | 0 | 0 | 35 | 2 | 2 | 290.64 | 10387.4736 | 29.064
| 体育館A | 1F | 清掃員室控室 | 従量電灯 |  | 3 | 346 | V322ph | 0 | 逆富士ベースライト | 2 | FHF32(高出力) | 0 | W160 | FHT42307N-PM9 | 0 | 0 | 0 | 0 | 48 | 4 | 8 | 398.592 | 14245.6781 | 39.8592
| 体育館A | 1F | ゴミ庫 | 従量電灯 |  | 1 | 250 | C321ph | 0 | 直付下面開放 | 1 | FHF32(高出力) | 0 | W150 | 0 | 0 | 0 | 0 | 0 | 48 | 2 | 2 | 24 | 857.76 | 2.4
| 体育館A | 1F | 障害者専用駐車場 | 従量電灯 |  | 12 | 365 | T321ph | 0 | トラフ形ベースライト | 1 | FHF32(高出力) | 0 | 0 | FHT-41007N-PH9 | 0 | 0 | 0 | 0 | 48 | 10 | 10 | 2102.4 | 75139.776 | 210.24
| 体育館A | 1F | 下足スペース | 従量電灯 |  | 12 | 346 | D321 | 0 | ダウンライト | 1 | FHT32 | 0 | Φ170 | 0 | 0 | 0 | 0 | 0 | 35 | 6 | 6 | 871.92 | 31162.4208 | 87.192
| 体育館A | 1F | 下足スペース | 従量電灯 |  | 24 | 365 | D151 | 0 | 埋込専用型非常灯 | 1 | JD100 | 0 | Φ75 | 0 | 0 | 0 | 0 | 電池内蔵 | 100 | 1 | 1 | 876 | 31308.24 | 87.6
| 体育館A | 1F | ホール | 従量電灯 |  | 12 | 346 | D321 | 0 | ダウンライト | 1 | FHT32 | 0 | Φ170 | 0 | 0 | 0 | 0 | 0 | 35 | 33 | 33 | 4795.56 | 171393.3144 | 479.556
| 体育館A | 1F | ホール | 従量電灯 |  | 24 | 365 | D151 | 0 | 埋込専用型非常灯 | 1 | JD100 | 0 | Φ75 | 0 | 0 | 0 | 0 | 電池内蔵 | 100 | 3 | 3 | 2628 | 93924.72 | 262.8
| 体育館A | 1F | ホール | 従量電灯 |  | 24 | 365 | Y2 | 0 | B級BH形 誘導灯 | 1 | FL20 | 0 | 530*260 | 0 | 避難口 | 壁直付音声付点滅型 | 0 | 0 | 28 | 1 | 1 | 245.28 | 8766.3072 | 24.528
| 体育館A | 1F | エレベーター | 従量電灯 |  | 12 | 346 | CL301 | 0 | シーリングライト | 1 | FCL32 | 0 | 0 | FCL303G-B | 0 | 0 | 0 | 0 | 40 | 5 | 5 | 830.4 | 29678.496 | 83.04
| 体育館A | 1F | 通路 | 従量電灯 |  | 12 | 346 | D60115 | 0 | ダウンライト | 1 | IL60 | 0 | Φ150 | 0 | 0 | 鏡面 | 0 | 0 | 54 | 101 | 101 | 22645.008 | 809332.5859 | 2264.5008
| 体育館A | 1F | 通路 | 従量電灯 |  | 24 | 365 | D151 | 0 | 埋込専用型非常灯 | 1 | JD100 | 0 | Φ75 | 0 | 0 | 0 | 0 | 電池内蔵 | 100 | 16 | 16 | 14016 | 500931.84 | 1401.6
| 体育館A | 1F | 通路 | 従量電灯 |  | 12 | 346 | D42 | 0 | ダウンライト | 1 | FHT42 | 0 | Φ170 | 0 | 0 | 0 | 0 | 0 | 48 | 38 | 38 | 7573.248 | 270667.8835 | 757.3248
| 体育館A | 1F | 通路 | 従量電灯 |  | 24 | 365 | D401 | 0 | 埋込専用型非常灯 | 1 | JD100 | 0 | Φ120 | 0 | 0 | 0 | 0 | 電池内蔵 | 100 | 10 | 10 | 8760 | 313082.4 | 876
| 体育館A | 1F | 通路 | 従量電灯 |  | 12 | 346 | D271 | 0 | ダウンライト | 1 | FDL27 | 0 | Φ170 | 0 | 0 | 0 | 0 | 0 | 34 | 6 | 6 | 847.008 | 30272.0659 | 84.7008
| 体育館A | 1F | 通路 | 従量電灯 |  | 24 | 365 | Y3 | 0 | B級BH形 誘導灯 | 1 | LED8 | 0 | 260*260 | 0 | 避難口 | 壁直付 | プル付 | 0 | 8 | [1] | [1] | 0 | 0 | 0
| 体育館A | 1F | 通路 | 従量電灯 |  | 24 | 365 | Y4 | 0 | B級BL形 誘導灯 | 1 | LED8 | 0 | 0 | FBK-20303VX-PS17 | 避難口 | 天直付音声付点滅型 | 片面 | 0 | 8 | [1] | [1] | 0 | 0 | 0
| 体育館A | 1F | 通路 | 従量電灯 |  | 24 | 365 | Y5 | 0 | B級BH形 誘導灯 | 1 | LED8 | 0 | 0 | FBK-42311-PS17 | 通路 | 天井埋込 | 片面 | 0 | 8 | [1] | [1] | 0 | 0 | 0
| 体育館A | 1F | 通路 | 従量電灯 |  | 24 | 365 | Y6 | 0 | B級BH形 誘導灯 | 1 | LED8 | 0 | 0 | FBK-42311-PS17 | 避難口 | 天井埋込 | 片面 | 0 | 8 | [1] | [1] | 0 | 0 | 0
| 体育館A | 1F | 通路 | 従量電灯 |  | 24 | 365 | Y7 | 0 | B級BL形 誘導灯 | 1 | LED8 | 0 | 0 | FBK-20303VX-PS17 | 避難口 | 天直付音声付点滅型 | 片面 | 0 | 8 | [1] | [1] | 0 | 0 | 0
| 体育館A | 1F | 卓球室階段 | 従量電灯 |  | 12 | 346 | CLU301 | 0 | シーリングライト | 1 | FCL32 | 0 | Φ310 | FF3156W | 埋込Φ330想定 | 0 | 0 | 0 | 40 | 3 | 3 | 498.24 | 17807.0976 | 49.824
| 体育館A | 1F | 卓球室階段 | 従量電灯 |  | 12 | 346 | T201 | 0 | トラフ形ベースライト | 1 | FL20 | 0 | 0 | 0 | 0 | 0 | 0 | 0 | 28 | 1 | 1 | 116.256 | 4154.9894 | 11.6256
| 体育館A | 1F | 卓球室階段 | 従量電灯 |  | 24 | 365 | Y8 | 0 | C級 誘導灯 | 1 | LED8 | 0 | 0 | FBK-10395-PS17 | 通路 | 床埋込 | 0 | 0 | 8 | [1] | [1] | 0 | 0 | 0
| 体育館A | 2F | 2F会議室 通路 | 従量電灯 |  | 12 | 346 | D321 | 0 | ダウンライト | 1 | FHT32 | 0 | Φ170 | 0 | 0 | 0 | 0 | 0 | 35 | 20 | 20 | 2906.4 | 103874.736 | 290.64
| 体育館A | 2F | 2F会議室 通路 | 従量電灯 |  | 24 | 365 | D40121D | 0 | 埋込専用型非常灯 | 1 | IL40 | 0 | Φ120 | 0 | 0 | 0 | 0 | 電池内蔵 | 36 | 6 | 6 | 1892.16 | 67625.7984 | 189.216
| 体育館A | 2F | 2F会議室 通路 | 従量電灯 |  | 24 | 365 | Y9 | 0 | C級 誘導灯 | 1 | LED8 | 0 | 0 | FBK-10395-PS17 | 通路 | 床埋込 | 0 | 0 | 8 | [1] | [1] | 0 | 0 | 0
| 体育館A | 2F | 2F会議室 通路 | 従量電灯 |  | 24 | 365 | Y10 | 0 | C級 誘導灯 | 1 | LED8 | 0 | 0 | FBK-10395-PS17 | 通路 | 床埋込 | 0 | 0 | 8 | [1] | [1] | 0 | 0 | 0
| 体育館A | 2F | 2Fエレベーターホール | 従量電灯 |  | 12 | 346 | L321LED1 | 0 | LED器具 | 1 | LED25 | 0 | 0 | 0 | ランプLED | 0 | 0 | 0 | 25 | [163] | [163] | 0 | 0 | 0
| 体育館A | 2F | 2Fエレベーターホール | 従量電灯 |  | 24 | 365 | D201 | 0 | 埋込専用型非常灯 | 1 | IL5 | 0 | Φ75 | 0 | 0 | 0 | 0 | 電池内蔵 | 5 | 12 | 12 | 525.6 | 18784.944 | 52.56
| 体育館A | 2F | 2Fエレベーターホール | 従量電灯 |  | 12 | 346 | DMH401 | 0 | ダウンライト | 1 | JDR100 | 0 | Φ70 | 0 | 0 | 0 | 0 | 0 | 57 | 9 | 9 | 2129.976 | 76125.3422 | 212.9976
| 体育館A | 2F | 2F風除室 | 従量電灯 |  | 24 | 365 | D201 | 0 | 埋込専用型非常灯 | 1 | IL5 | 0 | Φ75 | 0 | 0 | 0 | 0 | 電池内蔵 | 5 | 1 | 1 | 43.8 | 1565.412 | 4.38
| 体育館A | 2F | 2F風除室 | 従量電灯 |  | 12 | 346 | L321LED1 | 0 | LED器具 | 1 | LED25 | 0 | 0 | 0 | ランプLED | 0 | 0 | 0 | 25 | [12] | [12] | 0 | 0 | 0
| 体育館A | 2F | 2F風除室 | 従量電灯 |  | 24 | 365 | Y11 | 0 | C級 誘導灯 | 1 | LED8 | 0 | 0 | FBK-10395-PS17 | 通路 | 床埋込 | 0 | 0 | 8 | [1] | [1] | 0 | 0 | 0
| 体育館A | 2F | 2F風除室 | 従量電灯 |  | 24 | 365 | Y12 | 0 | C級 誘導灯 | 1 | LED8 | 0 | 0 | FBK-10395-PS17 | 通路 | 床埋込 | 0 | 0 | 8 | [1] | [1] | 0 | 0 | 0
| 体育館A | 2F | 2F給湯室3 | 従量電灯 |  | 1 | 346 | D241K | 0 | ダウンライト | 1 | FHT24 | 0 | Φ170 | 0 | 0 | 0 | 0 | 0 | 27 | 1 | 1 | 9.342 | 333.8831 | 0.9342
| 体育館A | 2F | 2F給湯室3 | 従量電灯 |  | 1 | 346 | TN21P | 0 | 流し元灯 | 1 | FL20 | 0 | 740 x 90 | FB21931N | PS付 | 0 | 0 | 0 | 28 | 1 | 1 | 9.688 | 346.2491 | 0.9688
| 体育館A | 2F | 2F給湯室3 | 従量電灯 |  | 24 | 365 | Y13 | 0 | B級BH形 誘導灯 | 1 | LED8 | 0 | 0 | FBK-42311-PS17 | 避難口 | 天井埋込 | 片面 | 0 | 8 | [1] | [1] | 0 | 0 | 0
| 体育館A | 2F | サブアリーナ２F館客室 | 従量電灯 |  | 8 | 250 | UKU51 | 0 | 客席誘導灯 | 1 | - | 0 | ▢85 | IG-2062 | 0 | 0 | 0 | 0 | 0 | 4 | 4 | 0 | 0 | 0
| 体育館A | 2F | サブアリーナ２F館客室 | 従量電灯 |  | 24 | 365 | Y14 | 0 | B級BH形 誘導灯 | 1 | FL20 | 0 | 235*235 | 0 | 避難口 | 壁直付 | プル付 | 0 | 28 | 1 | 1 | 245.28 | 8766.3072 | 24.528
| 体育館A | 2F | サブアリーナ２F館客室 | 従量電灯 |  | 24 | 365 | Y15 | 0 | B級BH形 誘導灯 | 1 | FL20 | 0 | 235*235 | 0 | 避難口 | 壁直付 | プル付 | 0 | 28 | 1 | 1 | 245.28 | 8766.3072 | 24.528
| 体育館A | 2F | ２F会議室２ | 従量電灯 |  | 5 | 200 | U322LV | 0 | 埋込ベースライト | 2 | FHF32(高出力) | 0 | W245 | 0 | 0 | 0 | ルーバー付 | 0 | 48 | 24 | 48 | 2304 | 82344.96 | 230.4
| 体育館A | 2F | ２F会議室２ | 従量電灯 |  | 24 | 365 | D40121D | 0 | 埋込専用型非常灯 | 1 | IL40 | 0 | Φ120 | 0 | 0 | 0 | 0 | 電池内蔵 | 36 | 4 | 4 | 1261.44 | 45083.8656 | 126.144
| 体育館A | 2F | 収納庫 | 従量電灯 |  | 1 | 100 | V321ph | 0 | 逆富士ベースライト | 1 | FHF32(高出力) | 0 | W100 | FHT-41307N-PH9 | 0 | 0 | 0 | 0 | 48 | 3 | 3 | 14.4 | 514.656 | 1.44
| 体育館A | 2F | 多目的会議室２F | 従量電灯 |  | 5 | 200 | K-LED1 | 0 | 直付下面開放 | 1 | LED25 | 0 | 0 | 0 | 0 | 0 | ルーバー付 | 0 | 25 | [80] | [80] | 0 | 0 | 0
| 体育館A | 2F | 多目的会議室２F | 従量電灯 |  | 24 | 365 | D201 | 0 | 埋込専用型非常灯 | 1 | IL5 | 0 | Φ75 | 0 | 0 | 0 | 0 | 電池内蔵 | 5 | 8 | 8 | 350.4 | 12523.296 | 35.04
| 体育館A | 2F | 多目的会議室２F | 従量電灯 |  | 24 | 365 | Y16 | 0 | B級BL形 誘導灯 | 1 | LED8 | 0 | 0 | FBK-20303VX-PS17 | 避難口 | 壁直付音声付点滅型 | 0 | 0 | 8 | [1] | [1] | 0 | 0 | 0
| 体育館A | 2F | 収納庫1 | 従量電灯 |  | 1 | 12 | V321phLV | 0 | 逆富士ベースライト | 1 | FHF32(高出力) | 0 | W100 | FHT-41307N-PH9 | 0 | 0 | ルーバー付 | 0 | 48 | 3 | 3 | 1.728 | 61.7587 | 0.1728
| 体育館A | 2F | 収納庫2 | 従量電灯 |  | 1 | 12 | V321phLV | 0 | 逆富士ベースライト | 1 | FHF32(高出力) | 0 | W100 | FHT-41307N-PH9 | 0 | 0 | ルーバー付 | 0 | 48 | 2 | 2 | 1.152 | 41.1725 | 0.1152
| 体育館A | 2F | 収納庫2 | 従量電灯 |  | 24 | 365 | Y17 | 0 | B級BL形 誘導灯 | 1 | LED8 | 0 | 0 | FBK-20303VX-PS17 | 避難口 | 壁直付音声付点滅型 | 0 | 0 | 8 | [1] | [1] | 0 | 0 | 0
| 体育館A | 2F | 男子便所5 | 従量電灯 |  | 24 | 365 | D40121D | 0 | 埋込専用型非常灯 | 1 | IL40 | 0 | Φ120 | 0 | 0 | 0 | 0 | 電池内蔵 | 36 | 2 | 2 | 630.72 | 22541.9328 | 63.072
| 体育館A | 2F | 男子便所5 | 従量電灯 |  | 12 | 346 | D241K | 0 | ダウンライト | 1 | FHT24 | 0 | Φ170 | 0 | 0 | 0 | 0 | 0 | 27 | 6 | 6 | 672.624 | 24039.5818 | 67.2624
| 体育館A | 2F | 男子便所5 | 従量電灯 |  | 12 | 346 | T321ph | 0 | トラフ形ベースライト | 1 | FHF32(高出力) | 0 | 0 | FHT-41007N-PH9 | 0 | 0 | 0 | 0 | 48 | 4 | 4 | 797.184 | 28491.3562 | 79.7184
| 体育館A | 2F | 自販機コーナー2 | 従量電灯 |  | 1 | 346 | D42 | 0 | ダウンライト | 1 | FHT42 | 0 | Φ170 | 0 | 0 | 0 | 0 | 0 | 48 | 2 | 2 | 33.216 | 1187.1398 | 3.3216
| 体育館A | 2F | 自販機コーナー2 | 従量電灯 |  | 24 | 365 | D40121D | 0 | 埋込専用型非常灯 | 1 | IL40 | 0 | Φ120 | 0 | 0 | 0 | 0 | 電池内蔵 | 36 | 1 | 1 | 315.36 | 11270.9664 | 31.536
| 体育館A | 2F | 喫煙コーナー2 | 従量電灯 |  | 5 | 346 | D42 | 0 | ダウンライト | 1 | FHT42 | 0 | Φ170 | 0 | 0 | 0 | 0 | 0 | 48 | 1 | 1 | 83.04 | 2967.8496 | 8.304
| 体育館A | 2F | 喫煙コーナー2 | 従量電灯 |  | 24 | 365 | D40121D | 0 | 埋込専用型非常灯 | 1 | IL40 | 0 | Φ120 | 0 | 0 | 0 | 0 | 電池内蔵 | 36 | 1 | 1 | 315.36 | 11270.9664 | 31.536
| 体育館A | 2F | 機械室 | 従量電灯 |  | 1 | 12 | T321phG | 0 | トラフ形ベースライト | 1 | FHF32(高出力) | 0 | 0 | FHT-41007N-PH9 | 0 | 0 | ガード付 | 0 | 48 | 12 | 12 | 6.912 | 247.0349 | 0.6912
| 体育館A | 2F | 機械室2 | 従量電灯 |  | 1 | 12 | T321phG | 0 | トラフ形ベースライト | 1 | FHF32(高出力) | 0 | 0 | FHT-41007N-PH9 | 0 | 0 | ガード付 | 0 | 48 | 6 | 6 | 3.456 | 123.5174 | 0.3456
| 体育館A | 2F | 機械室外 | 従量電灯 |  | 1 | 12 | J1501F | 0 | スポットライト | 1 | ﾋﾞｰﾑﾗﾝﾌﾟ100 | 0 | 0 | BK-207AF(K) | 0 | 0 | フランジ | 0 | 100 | 7 | 7 | 8.4 | 300.216 | 0.84
| 体育館A | 2F | テラス | 従量電灯 |  | 12 | 346 | BR131 | 0 | ブラケット灯 | 1 | FDL13 | 0 | ▢270 | 0 | 0 | 0 | 0 | 0 | 18 | 2 | 2 | 149.472 | 5342.1293 | 14.9472
| 体育館A | 2F | 多目的トイレ | 従量電灯 |  | 12 | 346 | D241K | 0 | ダウンライト | 1 | FHT24 | 0 | Φ170 | 0 | 0 | 0 | 0 | 0 | 27 | 2 | 2 | 224.208 | 8013.1939 | 22.4208
| 体育館A | 2F | 多目的トイレ | 従量電灯 |  | 24 | 365 | D40121D | 0 | 埋込専用型非常灯 | 1 | IL40 | 0 | Φ120 | 0 | 0 | 0 | 0 | 電池内蔵 | 36 | 1 | 1 | 315.36 | 11270.9664 | 31.536
| 体育館A | 2F | 女子トイレ5 | 従量電灯 |  | 12 | 346 | D321 | 0 | ダウンライト | 1 | FHT32 | 0 | Φ170 | 0 | 0 | 0 | 0 | 0 | 35 | 10 | 10 | 1453.2 | 51937.368 | 145.32
| 体育館A | 2F | 女子トイレ5 | 従量電灯 |  | 24 | 365 | D40121D | 0 | 埋込専用型非常灯 | 1 | IL40 | 0 | Φ120 | 0 | 0 | 0 | 0 | 電池内蔵 | 36 | 3 | 3 | 946.08 | 33812.8992 | 94.608
| 体育館A | 2F | 女子トイレ5 | 従量電灯 |  | 12 | 346 | T321ph | 0 | トラフ形ベースライト | 1 | FHF32(高出力) | 0 | 0 | FHT-41007N-PH9 | 0 | 0 | 0 | 0 | 48 | 5 | 5 | 996.48 | 35614.1952 | 99.648
| 体育館A | 2F | 女子トイレ5 | 従量電灯 |  | 24 | 365 | Y18 | 0 | B級BH形 誘導灯 | 1 | FL20 | 0 | 235*235 | 0 | 避難口 | 壁直付 | 0 | 0 | 28 | 1 | 1 | 245.28 | 8766.3072 | 24.528
| 体育館A | 2F | 女子トイレ5 | 従量電灯 |  | 24 | 365 | Y19 | 0 | B級BH形 誘導灯 | 1 | FL20 | 0 | 235*235 | 0 | 避難口 | 壁直付 | 0 | 0 | 28 | 1 | 1 | 245.28 | 8766.3072 | 24.528
| 体育館A | 2F | 女子トイレ5 | 従量電灯 |  | 24 | 365 | Y20 | 0 | C級 誘導灯 | 1 | LED8 | 0 | 0 | FBK-20303VX-PS17 | 避難口 | 床埋込 | 0 | 0 | 8 | [1] | [1] | 0 | 0 | 0
| 体育館A | 2F | メインアリーナ2F西観客席 | 従量電灯 |  | 8 | 250 | UKU51 | 0 | 客席誘導灯 | 1 | - | 0 | ▢85 | IG-2062 | 0 | 0 | 0 | 0 | 0 | 8 | 8 | 0 | 0 | 0
| 体育館A | 2F | メインアリーナ2F西観客席 | 従量電灯 |  | 24 | 365 | Y21 | 0 | C級 誘導灯 | 1 | LED8 | 0 | 0 | FBK-10395-PS17 | 通路 | 床埋込 | 0 | 0 | 8 | [1] | [1] | 0 | 0 | 0
| 体育館A | 2F | メインアリーナ2F西観客席 | 従量電灯 |  | 24 | 365 | Y22 | 0 | C級 誘導灯 | 1 | LED8 | 0 | 0 | FBK-10395-PS17 | 通路 | 床埋込 | 0 | 0 | 8 | [1] | [1] | 0 | 0 | 0
| 体育館A | 2F | メインアリーナ2F西観客席 | 従量電灯 |  | 24 | 365 | Y23 | 0 | C級 誘導灯 | 1 | LED8 | 0 | 0 | FBK-10395-PS17 | 通路 | 床埋込 | 0 | 0 | 8 | [1] | [1] | 0 | 0 | 0
| 体育館A | 2F | メインアリーナ2F西観客席 | 従量電灯 |  | 24 | 365 | Y24 | 0 | C級 誘導灯 | 1 | LED8 | 0 | 0 | FBK-10395-PS17 | 通路 | 床埋込 | 0 | 0 | 8 | [1] | [1] | 0 | 0 | 0
| 体育館A | 2F | メインアリーナ2F南観客席 | 従量電灯 |  | 8 | 250 | UKU51 | 0 | 客席誘導灯 | 1 | - | 0 | ▢85 | IG-2062 | 0 | 0 | 0 | 0 | 0 | 46 | 46 | 0 | 0 | 0
| 体育館A | 2F | メインアリーナ2F南観客席 | 従量電灯 |  | 24 | 365 | Y25 | 0 | B級BH形 誘導灯 | 1 | LED8 | 0 | 0 | FBK-42303-PS17 | 避難口 | 壁直付 | 0 | 0 | 8 | [1] | [1] | 0 | 0 | 0
| 体育館A | 2F | メインアリーナ2F南観客席 | 従量電灯 |  | 24 | 365 | Y26 | 0 | C級 誘導灯 | 1 | LED8 | 0 | 0 | FBK-10395-PS17 | 通路 | 床埋込 | 0 | 0 | 8 | [1] | [1] | 0 | 0 | 0
| 体育館A | 2F | メインアリーナ2F南観客席 | 従量電灯 |  | 24 | 365 | Y27 | 0 | C級 誘導灯 | 1 | LED8 | 0 | 0 | FBK-10395-PS17 | 通路 | 床埋込 | 0 | 0 | 8 | [1] | [1] | 0 | 0 | 0
| 体育館A | 2F | メインアリーナ2F南観客席 | 従量電灯 |  | 24 | 365 | Y28 | 0 | C級 誘導灯 | 1 | LED8 | 0 | 0 | FBK-10395-PS17 | 通路 | 床埋込 | 0 | 0 | 8 | [1] | [1] | 0 | 0 | 0
| 体育館A | 2F | メインアリーナ2F南観客席 | 従量電灯 |  | 24 | 365 | Y29 | 0 | B級BH形 誘導灯 | 1 | LED8 | 0 | 0 | FBK-42303-PS17 | 避難口 | 壁直付 | 0 | 0 | 8 | [1] | [1] | 0 | 0 | 0
| 体育館A | 2F | メインアリーナ2F南観客席 | 従量電灯 |  | 24 | 365 | Y30 | 0 | C級 誘導灯 | 1 | LED8 | 0 | 0 | FBK-10395-PS17 | 通路 | 床埋込 | 0 | 0 | 8 | [1] | [1] | 0 | 0 | 0
| 体育館A | 2F | メインアリーナ2F南観客席 | 従量電灯 |  | 24 | 365 | Y31 | 0 | C級 誘導灯 | 1 | LED8 | 0 | 0 | FBK-10395-PS17 | 通路 | 床埋込 | 0 | 0 | 8 | [1] | [1] | 0 | 0 | 0
| 体育館A | 2F | メインアリーナ2F南観客席 | 従量電灯 |  | 24 | 365 | Y32 | 0 | C級 誘導灯 | 1 | LED8 | 0 | 0 | FBK-10395-PS17 | 通路 | 床埋込 | 0 | 0 | 8 | [1] | [1] | 0 | 0 | 0
| 体育館A | 2F | メインアリーナ2F南観客席 | 従量電灯 |  | 24 | 365 | Y33 | 0 | C級 誘導灯 | 1 | LED8 | 0 | 0 | FBK-10395-PS17 | 通路 | 床埋込 | 0 | 0 | 8 | [1] | [1] | 0 | 0 | 0
| 体育館A | 2F | メインアリーナ2F東観客席 | 従量電灯 |  | 8 | 250 | UKU51 | 0 | 客席誘導灯 | 1 | - | 0 | ▢85 | IG-2062 | 0 | 0 | 0 | 0 | 0 | 8 | 8 | 0 | 0 | 0
| 体育館A | 2F | メインアリーナ2F東観客席 | 従量電灯 |  | 24 | 365 | Y34 | 0 | C級 誘導灯 | 1 | LED8 | 0 | 0 | FBK-10395-PS17 | 通路 | 床埋込 | 0 | 0 | 8 | [1] | [1] | 0 | 0 | 0
| 体育館A | 2F | メインアリーナ2F東観客席 | 従量電灯 |  | 24 | 365 | Y35 | 0 | C級 誘導灯 | 1 | LED8 | 0 | 0 | FBK-10395-PS17 | 通路 | 床埋込 | 0 | 0 | 8 | [1] | [1] | 0 | 0 | 0
| 体育館A | 2F | メインアリーナ2F東観客席 | 従量電灯 |  | 24 | 365 | Y36 | 0 | C級 誘導灯 | 1 | LED8 | 0 | 0 | FBK-10395-PS17 | 通路 | 床埋込 | 0 | 0 | 8 | [1] | [1] | 0 | 0 | 0
| 体育館A | 2F | メインアリーナ2F東観客席 | 従量電灯 |  | 24 | 365 | Y37 | 0 | B級BH形 誘導灯 | 1 | LED8 | 0 | 0 | FBK-42303-PS17 | 避難口 | 壁直付 | 0 | 0 | 8 | [1] | [1] | 0 | 0 | 0
| 体育館A | 2F | メインアリーナ2F北観客席 | 従量電灯 |  | 8 | 250 | UKU51 | 0 | 客席誘導灯 | 1 | - | 0 | ▢85 | IG-2062 | 0 | 0 | 0 | 0 | 0 | 46 | 46 | 0 | 0 | 0
| 体育館A | 2F | メインアリーナ2F北観客席 | 従量電灯 |  | 24 | 365 | Y38 | 0 | C級 誘導灯 | 1 | LED8 | 0 | 0 | FBK-10395-PS17 | 通路 | 床埋込 | 0 | 0 | 8 | [1] | [1] | 0 | 0 | 0
| 体育館A | 2F | メインアリーナ2F北観客席 | 従量電灯 |  | 24 | 365 | Y39 | 0 | C級 誘導灯 | 1 | LED8 | 0 | 0 | FBK-10395-PS17 | 通路 | 床埋込 | 0 | 0 | 8 | [1] | [1] | 0 | 0 | 0
| 体育館A | 2F | メインアリーナ2F北観客席 | 従量電灯 |  | 24 | 365 | Y40 | 0 | C級 誘導灯 | 1 | LED8 | 0 | 0 | FBK-10395-PS17 | 通路 | 床埋込 | 0 | 0 | 8 | [1] | [1] | 0 | 0 | 0
| 体育館A | 2F | メインアリーナ2F北観客席 | 従量電灯 |  | 24 | 365 | Y41 | 0 | B級BH形 誘導灯 | 1 | LED8 | 0 | 0 | FBK-42303-PS17 | 避難口 | 壁直付 | 0 | 0 | 8 | [1] | [1] | 0 | 0 | 0
| 体育館A | 2F | メインアリーナ2F北観客席 | 従量電灯 |  | 24 | 365 | Y42 | 0 | C級 誘導灯 | 1 | LED8 | 0 | 0 | FBK-10395-PS17 | 通路 | 床埋込 | 0 | 0 | 8 | [1] | [1] | 0 | 0 | 0
| 体育館A | 2F | メインアリーナ2F北観客席 | 従量電灯 |  | 24 | 365 | Y43 | 0 | B級BL形 誘導灯 | 1 | LED8 | 0 | 0 | FBK-20371VX-PS17 | 避難口 | 壁埋込音声点滅型 | 0 | 0 | 8 | [1] | [1] | 0 | 0 | 0
| 体育館A | 2F | メインアリーナ2F北観客席 | 従量電灯 |  | 24 | 365 | Y44 | 0 | B級BL形 誘導灯 | 1 | LED8 | 0 | 0 | FBK-20371VX-PS18 | 避難口 | 壁埋込音声点滅型 | 0 | 0 | 8 | [1] | [1] | 0 | 0 | 0
| 体育館A | 2F | メインアリーナ廊下北側 | 従量電灯 |  | 8 | 250 | J-LED1 | 0 | スポットライト | 1 | LED25 | 0 | 0 | HEW120E | 0 | フランジ | 上方照射 | 0 | 25 | [27] | [27] | 0 | 0 | 0
| 体育館A | 2F | メインアリーナ廊下北側 | 従量電灯 |  | 24 | 365 | BRB130 | 0 | 直付専用型非常灯 | 1 | JE30 | 0 | Φ170 | 0 | 0 | 0 | 0 | 電池内蔵 | 3.8 | 8 | 8 | 266.304 | 9517.705 | 26.6304
| 体育館A | 2F | メインアリーナ廊下北側 | 従量電灯 |  | 24 | 365 | Y45 | 0 | B級BL形 誘導灯 | 1 | LED8 | 0 | 0 | FBK-20371VX-PS19 | 避難口 | 壁埋込音声点滅型 | 0 | 0 | 8 | [1] | [1] | 0 | 0 | 0
| 体育館A | 2F | メインアリーナ廊下北側 | 従量電灯 |  | 24 | 365 | Y46 | 0 | B級BL形 誘導灯 | 1 | LED8 | 0 | 0 | FBK-20371VX-PS20 | 避難口 | 壁埋込音声点滅型 | 0 | 0 | 8 | [1] | [1] | 0 | 0 | 0
| 体育館A | 2F | メインアリーナ廊下北側 | 従量電灯 |  | 24 | 365 | Y47 | 0 | B級BL形 誘導灯 | 1 | LED8 | 0 | 0 | FBK-20371VX-PS21 | 避難口 | 壁埋込音声点滅型 | 0 | 0 | 8 | [1] | [1] | 0 | 0 | 0
| 体育館A | 2F | メインアリーナ廊下北側 | 従量電灯 |  | 24 | 365 | Y48 | 0 | B級BL形 誘導灯 | 1 | LED8 | 0 | 0 | FBK-20371VX-PS22 | 避難口 | 壁埋込音声点滅型 | 0 | 0 | 8 | [1] | [1] | 0 | 0 | 0
| 体育館A | 2F | 多目的トイレ2B | 従量電灯 |  | 12 | 346 | D271 | 0 | ダウンライト | 1 | FDL27 | 0 | Φ170 | 0 | 0 | 0 | 0 | 0 | 34 | 2 | 2 | 282.336 | 10090.6886 | 28.2336
| 体育館A | 2F | 多目的トイレ2B | 従量電灯 |  | 24 | 365 | D40121D | 0 | 埋込専用型非常灯 | 1 | IL40 | 0 | Φ120 | 0 | 0 | 0 | 0 | 電池内蔵 | 36 | 1 | 1 | 315.36 | 11270.9664 | 31.536
| 体育館A | 2F | 多目的トイレ２B | 従量電灯 |  | 12 | 346 | T81 | 0 | トラフ形ベースライト | 1 | FL8 | 0 | 250 x 50想定 | 0 | 0 | 0 | 0 | 0 | 10 | 1 | 1 | 41.52 | 1483.9248 | 4.152
| 体育館A | 2F | 北側女子トイレ横通路 | 従量電灯 |  | 12 | 346 | D271 | 0 | ダウンライト | 1 | FDL27 | 0 | Φ170 | 0 | 0 | 0 | 0 | 0 | 34 | 2 | 2 | 282.336 | 10090.6886 | 28.2336
| 体育館A | 2F | 北側女子トイレ横通路 | 従量電灯 |  | 12 | 346 | T321ph | 0 | トラフ形ベースライト | 1 | FHF32(高出力) | 0 | 0 | FHT-41007N-PH9 | 0 | 0 | 0 | 0 | 48 | 1 | 1 | 199.296 | 7122.839 | 19.9296
| 体育館A | 2F | 北側女子トイレ横通路 | 従量電灯 |  | 24 | 365 | D40121D | 0 | 埋込専用型非常灯 | 1 | IL40 | 0 | Φ120 | 0 | 0 | 0 | 0 | 電池内蔵 | 36 | 1 | 1 | 315.36 | 11270.9664 | 31.536
| 体育館A | 2F | 女子トイレ２ | 従量電灯 |  | 12 | 346 | D271 | 0 | ダウンライト | 1 | FDL27 | 0 | Φ170 | 0 | 0 | 0 | 0 | 0 | 34 | 19 | 19 | 2682.192 | 95861.5421 | 268.2192
| 体育館A | 2F | 女子トイレ２ | 従量電灯 |  | 24 | 365 | D40121D | 0 | 埋込専用型非常灯 | 1 | IL40 | 0 | Φ120 | 0 | 0 | 0 | 0 | 電池内蔵 | 36 | 4 | 4 | 1261.44 | 45083.8656 | 126.144
| 体育館A | 2F | 女子トイレ２ | 従量電灯 |  | 12 | 346 | J-LED1 | 0 | スポットライト | 1 | LED25 | 0 | 0 | HEW120E | 0 | フランジ | 上方照射 | 0 | 25 | [8] | [8] | 0 | 0 | 0
| 体育館A | 2F | 女子トイレ２ | 従量電灯 |  | 12 | 346 | U91 | 0 | フットライト | 1 | FML(FWL)13 | 0 | ▢200 | HLW5187 EL | 0 | 0 | 0 | 0 | 18 | 13 | 13 | 971.568 | 34723.8403 | 97.1568
| 体育館A | 2F | 女子トイレ２ | 従量電灯 |  | 12 | 346 | T201 | 0 | トラフ形ベースライト | 1 | FL20 | 0 | 0 | 0 | 0 | 0 | 0 | 0 | 28 | 1 | 1 | 116.256 | 4154.9894 | 11.6256
| 体育館A | 2F | 女子トイレ２ | 従量電灯 |  | 24 | 365 | Y49 | 0 | B級BL形 誘導灯 | 1 | LED8 | 0 | 0 | FBK-20371VX-PS23 | 避難口 | 壁埋込音声点滅型 | 0 | 0 | 8 | [1] | [1] | 0 | 0 | 0
| 体育館A | 2F | 男子便所2 | 従量電灯 |  | 12 | 346 | T201 | 0 | トラフ形ベースライト | 1 | FL20 | 0 | 0 | 0 | 0 | 0 | 0 | 0 | 28 | 1 | 1 | 116.256 | 4154.9894 | 11.6256
| 体育館A | 2F | 男子便所2 | 従量電灯 |  | 12 | 346 | D321 | 0 | ダウンライト | 1 | FHT32 | 0 | Φ170 | 0 | 0 | 0 | 0 | 0 | 35 | 11 | 11 | 1598.52 | 57131.1048 | 159.852
| 体育館A | 2F | 男子便所2 | 従量電灯 |  | 24 | 365 | D40121D | 0 | 埋込専用型非常灯 | 1 | IL40 | 0 | Φ120 | 0 | 0 | 0 | 0 | 電池内蔵 | 36 | 3 | 3 | 946.08 | 33812.8992 | 94.608
| 体育館A | 2F | 男子便所2 | 従量電灯 |  | 12 | 346 | J-LED1 | 0 | スポットライト | 1 | LED25 | 0 | 0 | HEW120E | 0 | フランジ | 上方照射 | 0 | 25 | [3] | [3] | 0 | 0 | 0
| 体育館A | 2F | 男子便所2 | 従量電灯 |  | 12 | 346 | U91 | 0 | フットライト | 1 | FML(FWL)13 | 0 | ▢200 | HLW5187 EL | 0 | 0 | 0 | 0 | 18 | 4 | 4 | 298.944 | 10684.2586 | 29.8944
| 体育館A | 2F | 男子便所2 | 従量電灯 |  | 12 | 346 | T321ph | 0 | トラフ形ベースライト | 1 | FHF32(高出力) | 0 | 0 | FHT-41007N-PH9 | 0 | 0 | 0 | 0 | 48 | 7 | 7 | 1395.072 | 49859.8733 | 139.5072
| 体育館A | 2F | 北側男子トイレ横通路 | 従量電灯 |  | 12 | 346 | D271 | 0 | ダウンライト | 1 | FDL27 | 0 | Φ170 | 0 | 0 | 0 | 0 | 0 | 34 | 2 | 2 | 282.336 | 10090.6886 | 28.2336
| 体育館A | 2F | 北側男子トイレ横通路 | 従量電灯 |  | 24 | 365 | D40121D | 0 | 埋込専用型非常灯 | 1 | IL40 | 0 | Φ120 | 0 | 0 | 0 | 0 | 電池内蔵 | 36 | 1 | 1 | 315.36 | 11270.9664 | 31.536
| 体育館A | 2F | 北側男子トイレ横通路 | 従量電灯 |  | 12 | 346 | T321ph | 0 | トラフ形ベースライト | 1 | FHF32(高出力) | 0 | 0 | FHT-41007N-PH9 | 0 | 0 | 0 | 0 | 48 | 1 | 1 | 199.296 | 7122.839 | 19.9296
| 体育館A | 2F | 多目的トイレ 2A | 従量電灯 |  | 12 | 346 | D271 | 0 | ダウンライト | 1 | FDL27 | 0 | Φ170 | 0 | 0 | 0 | 0 | 0 | 34 | 2 | 2 | 282.336 | 10090.6886 | 28.2336
| 体育館A | 2F | 多目的トイレ 2A | 従量電灯 |  | 24 | 365 | D40121D | 0 | 埋込専用型非常灯 | 1 | IL40 | 0 | Φ120 | 0 | 0 | 0 | 0 | 電池内蔵 | 36 | 1 | 1 | 315.36 | 11270.9664 | 31.536
| 体育館A | 2F | 多目的トイレ 2A | 従量電灯 |  | 12 | 346 | T81 | 0 | トラフ形ベースライト | 1 | FL8 | 0 | 250 x 50想定 | 0 | 0 | 0 | 0 | 0 | 10 | 1 | 1 | 41.52 | 1483.9248 | 4.152
| 体育館A | 2F | メインアリーナ廊下南側 | 従量電灯 |  | 12 | 346 | J-LED1 | 0 | スポットライト | 1 | LED25 | 0 | 0 | HEW120E | 0 | フランジ | 上方照射 | 0 | 25 | [27] | [27] | 0 | 0 | 0
| 体育館A | 2F | メインアリーナ廊下南側 | 従量電灯 |  | 24 | 365 | BRB130 | 0 | 直付専用型非常灯 | 1 | JE30 | 0 | Φ170 | 0 | 0 | 0 | 0 | 電池内蔵 | 3.8 | 8 | 8 | 266.304 | 9517.705 | 26.6304
| 体育館A | 2F | メインアリーナ廊下南側 | 従量電灯 |  | 24 | 365 | Y50 | 0 | B級BH形 誘導灯 | 1 | LED8 | 0 | 0 | FBK-42303-PS17 | 避難口 | 0 | 0 | 0 | 8 | [1] | [1] | 0 | 0 | 0
| 体育館A | 2F | メインアリーナ廊下南側 | 従量電灯 |  | 24 | 365 | Y52 | 0 | B級BH形 誘導灯 | 1 | LED8 | 0 | 0 | FBK-42303-PS17 | 避難口 | 0 | 0 | 0 | 8 | [1] | [1] | 0 | 0 | 0
| 体育館A | 2F | メインアリーナ廊下南側 | 従量電灯 |  | 24 | 365 | Y53 | 0 | B級BH形 誘導灯 | 1 | LED8 | 0 | 0 | FBK-42303-PS17 | 避難口 | 0 | 0 | 0 | 8 | [1] | [1] | 0 | 0 | 0
| 体育館A | 2F | 多目的トイレ3B | 従量電灯 |  | 12 | 346 | D271 | 0 | ダウンライト | 1 | FDL27 | 0 | Φ170 | 0 | 0 | 0 | 0 | 0 | 34 | 2 | 2 | 282.336 | 10090.6886 | 28.2336
| 体育館A | 2F | 多目的トイレ3B | 従量電灯 |  | 24 | 365 | D40121D | 0 | 埋込専用型非常灯 | 1 | IL40 | 0 | Φ120 | 0 | 0 | 0 | 0 | 電池内蔵 | 36 | 1 | 1 | 315.36 | 11270.9664 | 31.536
| 体育館A | 2F | 多目的トイレ3B | 従量電灯 |  | 12 | 346 | T81 | 0 | トラフ形ベースライト | 1 | FL8 | 0 | 250 x 50想定 | 0 | 0 | 0 | 0 | 0 | 10 | 1 | 1 | 41.52 | 1483.9248 | 4.152
| 体育館A | 2F | 南側女子トイレ横通路 | 従量電灯 |  | 12 | 346 | D271 | 0 | ダウンライト | 1 | FDL27 | 0 | Φ170 | 0 | 0 | 0 | 0 | 0 | 34 | 2 | 2 | 282.336 | 10090.6886 | 28.2336
| 体育館A | 2F | 南側女子トイレ横通路 | 従量電灯 |  | 24 | 365 | D40121D | 0 | 埋込専用型非常灯 | 1 | IL40 | 0 | Φ120 | 0 | 0 | 0 | 0 | 電池内蔵 | 36 | 1 | 1 | 315.36 | 11270.9664 | 31.536
| 体育館A | 2F | 南側女子トイレ横通路 | 従量電灯 |  | 12 | 346 | T321ph | 0 | トラフ形ベースライト | 1 | FHF32(高出力) | 0 | 0 | FHT-41007N-PH9 | 0 | 0 | 0 | 0 | 48 | 1 | 1 | 199.296 | 7122.839 | 19.9296
| 体育館A | 2F | 女子便所3 | 従量電灯 |  | 12 | 346 | D321 | 0 | ダウンライト | 1 | FHT32 | 0 | Φ170 | 0 | 0 | 0 | 0 | 0 | 35 | 14 | 14 | 2034.48 | 72712.3152 | 203.448
| 体育館A | 2F | 女子便所3 | 従量電灯 |  | 24 | 365 | D40121D | 0 | 埋込専用型非常灯 | 1 | IL40 | 0 | Φ120 | 0 | 0 | 0 | 0 | 電池内蔵 | 36 | 4 | 4 | 1261.44 | 45083.8656 | 126.144
| 体育館A | 2F | 女子便所3 | 従量電灯 |  | 12 | 346 | J-LED1 | 0 | スポットライト | 1 | LED25 | 0 | 0 | HEW120E | 0 | フランジ | 上方照射 | 0 | 25 | [8] | [8] | 0 | 0 | 0
| 体育館A | 2F | 女子便所3 | 従量電灯 |  | 12 | 346 | U91 | 0 | フットライト | 1 | FML(FWL)13 | 0 | ▢200 | HLW5187 EL | 0 | 0 | 0 | 0 | 18 | 13 | 13 | 971.568 | 34723.8403 | 97.1568
| 体育館A | 2F | 女子便所3 | 従量電灯 |  | 12 | 346 | T21D | 0 | トラフ形ベースライト | 1 | FL20 | 0 | 0 | 0 | 0 | 0 | 0 | 電池内蔵 | 28 | 1 | 1 | 116.256 | 4154.9894 | 11.6256
| 体育館A | 2F | 男子便所3 | 従量電灯 |  | 12 | 346 | D321 | 0 | ダウンライト | 1 | FHT32 | 0 | Φ170 | 0 | 0 | 0 | 0 | 0 | 35 | 11 | 11 | 1598.52 | 57131.1048 | 159.852
| 体育館A | 2F | 男子便所3 | 従量電灯 |  | 24 | 365 | D40121D | 0 | 埋込専用型非常灯 | 1 | IL40 | 0 | Φ120 | 0 | 0 | 0 | 0 | 電池内蔵 | 36 | 3 | 3 | 946.08 | 33812.8992 | 94.608
| 体育館A | 2F | 男子便所3 | 従量電灯 |  | 12 | 346 | J-LED1 | 0 | スポットライト | 1 | LED25 | 0 | 0 | HEW120E | 0 | フランジ | 上方照射 | 0 | 25 | [3] | [3] | 0 | 0 | 0
| 体育館A | 2F | 男子便所3 | 従量電灯 |  | 12 | 346 | U91 | 0 | フットライト | 1 | FML(FWL)13 | 0 | ▢200 | HLW5187 EL | 0 | 0 | 0 | 0 | 18 | 4 | 4 | 298.944 | 10684.2586 | 29.8944
| 体育館A | 2F | 男子便所3 | 従量電灯 |  | 12 | 346 | T321ph | 0 | トラフ形ベースライト | 1 | FHF32(高出力) | 0 | 0 | FHT-41007N-PH9 | 0 | 0 | 0 | 0 | 48 | 7 | 7 | 1395.072 | 49859.8733 | 139.5072
| 体育館A | 2F | 男子便所3 | 従量電灯 |  | 12 | 346 | T21D | 0 | トラフ形ベースライト | 1 | FL20 | 0 | 0 | 0 | 0 | 0 | 0 | 電池内蔵 | 28 | 1 | 1 | 116.256 | 4154.9894 | 11.6256
| 体育館A | 2F | 南側男子トイレ通路 | 従量電灯 |  | 12 | 346 | D271 | 0 | ダウンライト | 1 | FDL27 | 0 | Φ170 | 0 | 0 | 0 | 0 | 0 | 34 | 2 | 2 | 282.336 | 10090.6886 | 28.2336
| 体育館A | 2F | 南側男子トイレ通路 | 従量電灯 |  | 24 | 365 | D40121D | 0 | 埋込専用型非常灯 | 1 | IL40 | 0 | Φ120 | 0 | 0 | 0 | 0 | 電池内蔵 | 36 | 1 | 1 | 315.36 | 11270.9664 | 31.536
| 体育館A | 2F | 南側男子トイレ通路 | 従量電灯 |  | 12 | 346 | T321ph | 0 | トラフ形ベースライト | 1 | FHF32(高出力) | 0 | 0 | FHT-41007N-PH9 | 0 | 0 | 0 | 0 | 48 | 1 | 1 | 199.296 | 7122.839 | 19.9296
| 体育館A | 2F | 多目的便所3A | 従量電灯 |  | 12 | 346 | D271 | 0 | ダウンライト | 1 | FDL27 | 0 | Φ170 | 0 | 0 | 0 | 0 | 0 | 34 | 2 | 2 | 282.336 | 10090.6886 | 28.2336
| 体育館A | 2F | 多目的便所3A | 従量電灯 |  | 24 | 365 | D40121D | 0 | 埋込専用型非常灯 | 1 | IL40 | 0 | Φ120 | 0 | 0 | 0 | 0 | 電池内蔵 | 36 | 1 | 1 | 315.36 | 11270.9664 | 31.536
| 体育館A | 2F | 多目的便所3A | 従量電灯 |  | 12 | 346 | T81 | 0 | トラフ形ベースライト | 1 | FL8 | 0 | 250 x 50想定 | 0 | 0 | 0 | 0 | 0 | 10 | 1 | 1 | 41.52 | 1483.9248 | 4.152
| 体育館A | B1F | 階段室 | 従量電灯 |  | 12 | 346 | T321Doh | 0 | トラフ形ベースライト | 1 | FHF32(高出力) | 0 | 0 | FHTS41007N-PH9 | 0 | 0 | 0 | 電池内蔵 | 48 | 2 | 2 | 398.592 | 14245.6781 | 39.8592
| 体育館A | B1F | 階段室 | 従量電灯 |  | 12 | 346 | V321DD1 | 0 | 逆富士ベースライト | 1 | FHF32(高出力) | 0 | 0 | 0 | 0 | 0 | 0 | 0 | 48 | 1 | 1 | 199.296 | 7122.839 | 19.9296
| 体育館A | B1F | 階段室 | 従量電灯 |  | 12 | 346 | V321ph | 0 | 逆富士ベースライト | 1 | FHF32(高出力) | 0 | W100 | FHT-41307N-PH9 | 0 | 0 | 0 | 0 | 48 | 1 | 1 | 199.296 | 7122.839 | 19.9296
| 体育館A | B1F | 倉庫 | 従量電灯 |  | 1 | 12 | KHT321ph | 0 | 片反射笠付トラフ形ベースライト | 1 | FHF32(高出力) | 0 | 0 | 0 | カバー付 | 0 | 0 | 0 | 48 | 2 | 2 | 1.152 | 41.1725 | 0.1152
| 体育館A | B1F | 電機室 | 従量電灯 |  | 1 | 12 | T321ph | 0 | トラフ形ベースライト | 1 | FHF32(高出力) | 0 | 0 | FHT-41007N-PH9 | 0 | 0 | 0 | 0 | 48 | 10 | 10 | 5.76 | 205.8624 | 0.576
| 体育館A | B1F | 電機室 | 従量電灯 |  | 1 | 12 | T322ph | 0 | トラフ形ベースライト | 2 | FHF32(高出力) | 0 | 0 | 0 | 0 | 0 | 0 | 0 | 48 | 3 | 6 | 3.456 | 123.5174 | 0.3456
| 体育館A | B1F | 電機室 | 従量電灯 |  | 1 | 12 | KT322DphG | 0 | 笠付トラフ形ベースライト | 2 | FHF32(高出力) | 0 | 0 | 0 | 0 | 0 | ガード付 | 電池内蔵 | 48 | 2 | 4 | 2.304 | 82.345 | 0.2304
| 体育館A | B1F | 発電機室 | 従量電灯 |  | 1 | 12 | T321ph | 0 | トラフ形ベースライト | 1 | FHF32(高出力) | 0 | 0 | FHT-41007N-PH9 | 0 | 0 | 0 | 0 | 48 | 3 | 3 | 1.728 | 61.7587 | 0.1728
| 体育館A | B1F | 発電機室 | 従量電灯 |  | 1 | 12 | T321Doh | 0 | トラフ形ベースライト | 1 | FHF32(高出力) | 0 | 0 | FHTS41007N-PH9 | 0 | 0 | 0 | 電池内蔵 | 48 | 2 | 2 | 1.152 | 41.1725 | 0.1152
| 体育館A | B1F | 熱源機械室２ | 従量電灯 |  | 1 | 12 | T321ph | 0 | トラフ形ベースライト | 1 | FHF32(高出力) | 0 | 0 | FHT-41007N-PH9 | 0 | 0 | 0 | 0 | 48 | 3 | 3 | 1.728 | 61.7587 | 0.1728
| 体育館A | B1F | 熱源機械室２ | 従量電灯 |  | 1 | 12 | T322ph | 0 | トラフ形ベースライト | 2 | FHF32(高出力) | 0 | 0 | 0 | 0 | 0 | 0 | 0 | 48 | 5 | 10 | 5.76 | 205.8624 | 0.576
| 体育館A | B1F | 熱源機械室２ | 従量電灯 |  | 24 | 365 | Y54 | 0 | C級 誘導灯 | 1 | LED8 | 0 | 0 | FBK-10395-PS17 | 通路 | 床埋込 | 0 | 0 | 8 | [1] | [1] | 0 | 0 | 0
| 体育館A | B1F | ガス減ボンベ室 | 従量電灯 |  | 1 | 12 | KHT321ph | 0 | 片反射笠付トラフ形ベースライト | 1 | FHF32(高出力) | 0 | 0 | 0 | カバー付 | 0 | 0 | 0 | 48 | 1 | 1 | 0.576 | 20.5862 | 0.0576
| 体育館A | B1F | スプリンクラー室 | 従量電灯 |  | 1 | 12 | KHT321ph | 0 | 片反射笠付トラフ形ベースライト | 1 | FHF32(高出力) | 0 | 0 | 0 | カバー付 | 0 | 0 | 0 | 48 | 2 | 2 | 1.152 | 41.1725 | 0.1152
| 体育館A | B1F | 熱源機械室1 | 従量電灯 |  | 1 | 12 | T322ph | 0 | トラフ形ベースライト | 2 | FHF32(高出力) | 0 | 0 | 0 | 0 | 0 | 0 | 0 | 48 | 5 | 10 | 5.76 | 205.8624 | 0.576
| 体育館A | B1F | 熱源機械室1 | 従量電灯 |  | 1 | 12 | T321ph | 0 | トラフ形ベースライト | 1 | FHF32(高出力) | 0 | 0 | FHT-41007N-PH9 | 0 | 0 | 0 | 0 | 48 | 3 | 3 | 1.728 | 61.7587 | 0.1728
| 体育館A | B1F | 熱源機械室1 | 従量電灯 |  | 1 | 12 | KHT321ph | 0 | 片反射笠付トラフ形ベースライト | 1 | FHF32(高出力) | 0 | 0 | 0 | カバー付 | 0 | 0 | 0 | 48 | 2 | 2 | 1.152 | 41.1725 | 0.1152
| 体育館A | B1F | 熱源機械室1 | 従量電灯 |  | 24 | 365 | Y54 | 0 | C級 誘導灯 | 1 | LED8 | 0 | 0 | FBK-10395-PS17 | 通路 | 床埋込 | 0 | 0 | 8 | [1] | [1] | 0 | 0 | 0
| 体育館A | B1F | 給湯ボイラー室 | 従量電灯 |  | 1 | 12 | KHT321ph | 0 | 片反射笠付トラフ形ベースライト | 1 | FHF32(高出力) | 0 | 0 | 0 | カバー付 | 0 | 0 | 0 | 48 | 6 | 6 | 3.456 | 123.5174 | 0.3456
| 体育館A | B1F | 受水槽ポンプ室 | 従量電灯 |  | 1 | 12 | T321ph | 0 | トラフ形ベースライト | 1 | FHF32(高出力) | 0 | 0 | FHT-41007N-PH9 | 0 | 0 | 0 | 0 | 48 | 11 | 11 | 6.336 | 226.4486 | 0.6336
| 体育館A | B1F | 受水槽ポンプ室 | 従量電灯 |  | 1 | 12 | KHT321ph | 0 | 片反射笠付トラフ形ベースライト | 1 | FHF32(高出力) | 0 | 0 | 0 | カバー付 | 0 | 0 | 0 | 48 | 1 | 1 | 0.576 | 20.5862 | 0.0576
| 体育館A | 2F | 倉庫5 | 従量電灯 |  | 1 | 12 | T321ph | 0 | トラフ形ベースライト | 1 | FHF32(高出力) | 0 | 0 | FHT-41007N-PH9 | 0 | 0 | 0 | 0 | 48 | 4 | 4 | 2.304 | 82.345 | 0.2304
| 体育館A | 2F | 選手シャワー室（男） | 従量電灯 |  | 5 | 250 | D241K | 0 | ダウンライト | 1 | FHT24 | 0 | Φ170 | 0 | 0 | 0 | 0 | 0 | 27 | 3 | 3 | 101.25 | 3618.675 | 10.125
| 体育館A | 2F | 選手シャワー室（男） | 従量電灯 |  | 5 | 250 | UTK | 0 | 自動点滅器 | 1 | JE9 | 0 | 315x125 | EF-5052MCF | 0 | 0 | 点滅形 | 0 | 2 | 2 | 2 | 5 | 178.7 | 0.5
| 体育館A | 2F | 選手便所（男） | 従量電灯 |  | 12 | 346 | D241K | 0 | ダウンライト | 1 | FHT24 | 0 | Φ170 | 0 | 0 | 0 | 0 | 0 | 27 | 9 | 9 | 1008.936 | 36059.3726 | 100.8936
| 体育館A | 2F | 選手便所（男） | 従量電灯 |  | 12 | 346 | UTK | 0 | 自動点滅器 | 1 | JE9 | 0 | 315x125 | EF-5052MCF | 0 | 0 | 点滅形 | 0 | 2 | 2 | 2 | 16.608 | 593.5699 | 1.6608
| 体育館A | 2F | 選手便所（女） | 従量電灯 |  | 12 | 346 | D241K | 0 | ダウンライト | 1 | FHT24 | 0 | Φ170 | 0 | 0 | 0 | 0 | 0 | 27 | 3 | 3 | 336.312 | 12019.7909 | 33.6312
| 体育館A | 2F | 選手便所（女） | 従量電灯 |  | 12 | 346 | UTK | 0 | 自動点滅器 | 1 | JE9 | 0 | 315x125 | EF-5052MCF | 0 | 0 | 点滅形 | 0 | 2 | 1 | 1 | 8.304 | 296.785 | 0.8304
| 体育館A | 2F | 選手シャワー室（女） | 従量電灯 |  | 5 | 250 | D241K | 0 | ダウンライト | 1 | FHT24 | 0 | Φ170 | 0 | 0 | 0 | 0 | 0 | 27 | 9 | 9 | 303.75 | 10856.025 | 30.375
| 体育館A | 1F | 便所（男） | 従量電灯 |  | 12 | 346 | UTK | 0 | 自動点滅器 | 1 | JE9 | 0 | 315x125 | EF-5052MCF | 0 | 0 | 点滅形 | 0 | 2 | 2 | 2 | 16.608 | 593.5699 | 1.6608
| 体育館A | 1F | 便所（男） | 従量電灯 |  | 12 | 346 | D241K | 0 | ダウンライト | 1 | FHT24 | 0 | Φ170 | 0 | 0 | 0 | 0 | 0 | 27 | 2 | 2 | 224.208 | 8013.1939 | 22.4208
| 体育館A | 1F | 便所（男） | 従量電灯 |  | 12 | 346 | U32115ph | 0 | 埋込ベースライト | 1 | FHF32(高出力) | 0 | W150 | FHR-41407N-PH9 | 0 | 0 | 0 | 0 | 48 | 1 | 1 | 199.296 | 7122.839 | 19.9296
| 体育館A | 1F | 便所（男） | 従量電灯 |  | 12 | 346 | T321ph | 0 | トラフ形ベースライト | 1 | FHF32(高出力) | 0 | 0 | FHT-41007N-PH9 | 0 | 0 | 0 | 0 | 48 | 3 | 3 | 597.888 | 21368.5171 | 59.7888
| 体育館A | 1F | シャワー（男） | 従量電灯 |  | 5 | 250 | UTK | 0 | 自動点滅器 | 1 | JE9 | 0 | 315x125 | EF-5052MCF | 0 | 0 | 点滅形 | 0 | 2 | 1 | 1 | 2.5 | 89.35 | 0.25
| 体育館A | 1F | シャワー（男） | 従量電灯 |  | 5 | 250 | D241K | 0 | ダウンライト | 1 | FHT24 | 0 | Φ170 | 0 | 0 | 0 | 0 | 0 | 27 | 3 | 3 | 101.25 | 3618.675 | 10.125
| 体育館A | 1F | 多目的トイレ1 | 従量電灯 |  | 12 | 346 | UTK | 0 | 自動点滅器 | 1 | JE9 | 0 | 315x125 | EF-5052MCF | 0 | 0 | 点滅形 | 0 | 2 | 1 | 1 | 8.304 | 296.785 | 0.8304
| 体育館A | 1F | 多目的トイレ1 | 従量電灯 |  | 12 | 346 | D241K | 0 | ダウンライト | 1 | FHT24 | 0 | Φ170 | 0 | 0 | 0 | 0 | 0 | 27 | 3 | 3 | 336.312 | 12019.7909 | 33.6312
| 体育館A | 1F | 便所（女） | 従量電灯 |  | 12 | 346 | UTK | 0 | 自動点滅器 | 1 | JE9 | 0 | 315x125 | EF-5052MCF | 0 | 0 | 点滅形 | 0 | 2 | 1 | 1 | 8.304 | 296.785 | 0.8304
| 体育館A | 1F | 便所（女） | 従量電灯 |  | 12 | 346 | D241K | 0 | ダウンライト | 1 | FHT24 | 0 | Φ170 | 0 | 0 | 0 | 0 | 0 | 27 | 3 | 3 | 336.312 | 12019.7909 | 33.6312
| 体育館A | 1F | シャワー（女） | 従量電灯 |  | 5 | 250 | UTK | 0 | 自動点滅器 | 1 | JE9 | 0 | 315x125 | EF-5052MCF | 0 | 0 | 点滅形 | 0 | 2 | 1 | 1 | 2.5 | 89.35 | 0.25
| 体育館A | 1F | シャワー（女） | 従量電灯 |  | 5 | 250 | D241K | 0 | ダウンライト | 1 | FHT24 | 0 | Φ170 | 0 | 0 | 0 | 0 | 0 | 27 | 1 | 1 | 33.75 | 1206.225 | 3.375
| 体育館A | 2F | 会議室2 | 従量電灯 |  | 5 | 200 | UTK | 0 | 自動点滅器 | 1 | JE9 | 0 | 315x125 | EF-5052MCF | 0 | 0 | 点滅形 | 0 | 2 | 1 | 1 | 2 | 71.48 | 0.2
| 体育館A | 2F | 会議室2 | 従量電灯 |  | 5 | 200 | U32215phLV | 0 | 埋込ベースライト | 2 | FHF32(高出力) | 0 | W150 | FHR-41890-PH9 | 0 | 0 | ルーバー付 | 0 | 48 | 12 | 24 | 1152 | 41172.48 | 115.2
| 体育館A | 2F | 2F便所（女） | 従量電灯 |  | 12 | 346 | UTK | 0 | 自動点滅器 | 1 | JE9 | 0 | 315x125 | EF-5052MCF | 0 | 0 | 点滅形 | 0 | 2 | 1 | 1 | 8.304 | 296.785 | 0.8304
| 体育館A | 2F | 2F便所（女） | 従量電灯 |  | 12 | 346 | D241K | 0 | ダウンライト | 1 | FHT24 | 0 | Φ170 | 0 | 0 | 0 | 0 | 0 | 27 | 3 | 3 | 336.312 | 12019.7909 | 33.6312
| 体育館A | 2F | 2F便所（女） | 従量電灯 |  | 12 | 346 | D241K | 0 | ダウンライト | 1 | FHT24 | 0 | Φ170 | 0 | 0 | 0 | 0 | 0 | 27 | 3 | 3 | 336.312 | 12019.7909 | 33.6312
| 体育館A | 2F | 2F便所（多目的） | 従量電灯 |  | 12 | 346 | UTK | 0 | 自動点滅器 | 1 | JE9 | 0 | 315x125 | EF-5052MCF | 0 | 0 | 点滅形 | 0 | 2 | 1 | 1 | 8.304 | 296.785 | 0.8304
| 体育館A | 2F | 2F便所（多目的） | 従量電灯 |  | 12 | 346 | D241K | 0 | ダウンライト | 1 | FHT24 | 0 | Φ170 | 0 | 0 | 0 | 0 | 0 | 27 | 3 | 3 | 336.312 | 12019.7909 | 33.6312
| 体育館A | 2F | 2F便所（男） | 従量電灯 |  | 12 | 346 | UTK | 0 | 自動点滅器 | 1 | JE9 | 0 | 315x125 | EF-5052MCF | 0 | 0 | 点滅形 | 0 | 2 | 1 | 1 | 8.304 | 296.785 | 0.8304
| 体育館A | 2F | 2F便所（男） | 従量電灯 |  | 12 | 346 | D241K | 0 | ダウンライト | 1 | FHT24 | 0 | Φ170 | 0 | 0 | 0 | 0 | 0 | 27 | 3 | 3 | 336.312 | 12019.7909 | 33.6312
| 体育館A | 2F | 2F便所（男） | 従量電灯 |  | 12 | 346 | T321ph | 0 | トラフ形ベースライト | 1 | FHF32(高出力) | 0 | 0 | FHT-41007N-PH9 | 0 | 0 | 0 | 0 | 48 | 3 | 3 | 597.888 | 21368.5171 | 59.7888
| 体育館A | 2F | メインアリーナ南側多目的２A | 従量電灯 |  | 12 | 346 | UTK | 0 | 自動点滅器 | 1 | JE9 | 0 | 315x125 | EF-5052MCF | 0 | 0 | 点滅形 | 0 | 2 | 1 | 1 | 8.304 | 296.785 | 0.8304
| 体育館A | 2F | メインアリーナ南側多目的２A | 従量電灯 |  | 12 | 346 | D241K | 0 | ダウンライト | 1 | FHT24 | 0 | Φ170 | 0 | 0 | 0 | 0 | 0 | 27 | 5 | 5 | 560.52 | 20032.9848 | 56.052
| 体育館A | 2F | メインアリーナ南側男便所 | 従量電灯 |  | 12 | 346 | UTK | 0 | 自動点滅器 | 1 | JE9 | 0 | 315x125 | EF-5052MCF | 0 | 0 | 点滅形 | 0 | 2 | 1 | 1 | 8.304 | 296.785 | 0.8304
| 体育館A | 2F | メインアリーナ南側男便所 | 従量電灯 |  | 12 | 346 | D241K | 0 | ダウンライト | 1 | FHT24 | 0 | Φ170 | 0 | 0 | 0 | 0 | 0 | 27 | 12 | 12 | 1345.248 | 48079.1635 | 134.5248
| 体育館A | 2F | メインアリーナ南側女便所 | 従量電灯 |  | 12 | 346 | UTK | 0 | 自動点滅器 | 1 | JE9 | 0 | 315x125 | EF-5052MCF | 0 | 0 | 点滅形 | 0 | 2 | 1 | 1 | 8.304 | 296.785 | 0.8304
| 体育館A | 2F | メインアリーナ南側女便所 | 従量電灯 |  | 12 | 346 | D241K | 0 | ダウンライト | 1 | FHT24 | 0 | Φ170 | 0 | 0 | 0 | 0 | 0 | 27 | 12 | 12 | 1345.248 | 48079.1635 | 134.5248
| 体育館A | 2F | メインアリーナ南側多目的２B | 従量電灯 |  | 12 | 346 | UTK | 0 | 自動点滅器 | 1 | JE9 | 0 | 315x125 | EF-5052MCF | 0 | 0 | 点滅形 | 0 | 2 | 1 | 1 | 8.304 | 296.785 | 0.8304
| 体育館A | 2F | メインアリーナ南側多目的２B | 従量電灯 |  | 12 | 346 | D241K | 0 | ダウンライト | 1 | FHT24 | 0 | Φ170 | 0 | 0 | 0 | 0 | 0 | 27 | 5 | 5 | 560.52 | 20032.9848 | 56.052
| 体育館A | 2F | 会議室1 | 従量電灯 |  | 5 | 200 | UTK | 0 | 自動点滅器 | 1 | JE9 | 0 | 315x125 | EF-5052MCF | 0 | 0 | 点滅形 | 0 | 2 | 2 | 2 | 4 | 142.96 | 0.4
| 体育館A | 2F | 会議室1 | 従量電灯 |  | 5 | 200 | U32215phLV | 0 | 埋込ベースライト | 2 | FHF32(高出力) | 0 | W150 | FHR-41890-PH9 | 0 | 0 | ルーバー付 | 0 | 48 | 12 | 24 | 1152 | 41172.48 | 115.2
| 体育館A | 2F | メインアリーナ北側多目的２B | 従量電灯 |  | 8 | 250 | UTK | 0 | 自動点滅器 | 1 | JE9 | 0 | 315x125 | EF-5052MCF | 0 | 0 | 点滅形 | 0 | 2 | 1 | 1 | 4 | 142.96 | 0.4
| 体育館A | 2F | メインアリーナ北側多目的２B | 従量電灯 |  | 8 | 250 | D241K | 0 | ダウンライト | 1 | FHT24 | 0 | Φ170 | 0 | 0 | 0 | 0 | 0 | 27 | 5 | 5 | 270 | 9649.8 | 27
| 体育館A | 2F | メインアリーナ北側女便所 | 従量電灯 |  | 8 | 250 | UTK | 0 | 自動点滅器 | 1 | JE9 | 0 | 315x125 | EF-5052MCF | 0 | 0 | 点滅形 | 0 | 2 | 1 | 1 | 4 | 142.96 | 0.4
| 体育館A | 2F | メインアリーナ北側女便所 | 従量電灯 |  | 8 | 250 | D241K | 0 | ダウンライト | 1 | FHT24 | 0 | Φ170 | 0 | 0 | 0 | 0 | 0 | 27 | 12 | 12 | 648 | 23159.52 | 64.8
| 体育館A | 2F | メインアリーナ北側男便所 | 従量電灯 |  | 8 | 250 | UTK | 0 | 自動点滅器 | 1 | JE9 | 0 | 315x125 | EF-5052MCF | 0 | 0 | 点滅形 | 0 | 2 | 1 | 1 | 4 | 142.96 | 0.4
| 体育館A | 2F | メインアリーナ北側男便所 | 従量電灯 |  | 8 | 250 | D241K | 0 | ダウンライト | 1 | FHT24 | 0 | Φ170 | 0 | 0 | 0 | 0 | 0 | 27 | 12 | 12 | 648 | 23159.52 | 64.8
| 体育館A | 2F | メインアリーナ北側多目的３A | 従量電灯 |  | 8 | 250 | UTK | 0 | 自動点滅器 | 1 | JE9 | 0 | 315x125 | EF-5052MCF | 0 | 0 | 点滅形 | 0 | 2 | 1 | 1 | 4 | 142.96 | 0.4
| 体育館A | 2F | メインアリーナ北側多目的３A | 従量電灯 |  | 8 | 250 | D241K | 0 | ダウンライト | 1 | FHT24 | 0 | Φ170 | 0 | 0 | 0 | 0 | 0 | 27 | 5 | 5 | 270 | 9649.8 | 27
| 体育館B | 1F | トレーニング室 | 従量電灯 |  | 5 | 250 | D-LED1 | 0 | ダウンライト | 1 | LED25 | 0 | Φ170 | 0 | 0 | 鏡面 | 0 | 0 | 25 | [1] | [1] | 0 | 0 | 0
| 体育館B | 1F | トレーニング室 | 従量電灯 |  | 5 | 250 | D321 | 0 | ダウンライト | 1 | FHT32 | 0 | Φ170 | 0 | 0 | 0 | 0 | 0 | 35 | 1 | 1 | 43.75 | 1563.625 | 4.375
| 体育館B | 1F | トレーニング室 | 従量電灯 |  | 24 | 365 | D40121D | 0 | 埋込専用型非常灯 | 1 | IL40 | 0 | Φ120 | 0 | 0 | 0 | 0 | 電池内蔵 | 36 | 2 | 2 | 630.72 | 22541.9328 | 63.072
| 体育館B | 1F | トレーニング室 | 従量電灯 |  | 5 | 250 | H-LED1 | 0 | 高天井照明 | 1 | LED25 | 0 | 0 | 0 | 0 | ワイヤー吊 | 0 | 0 | 25 | [30] | [30] | 0 | 0 | 0
| 体育館B | 1F | トレーニング室 | 従量電灯 |  | 5 | 250 | H451 | 0 | 高天井照明 | 1 | M400 | 0 | 0 | 0 | ワイヤ－吊り | 0 | 0 | 0 | 433 | 5 | 5 | 2706.25 | 96721.375 | 270.625
| 体育館B | 1F | 幼児体育室 | 従量電灯 |  | 5 | 300 | D242K | 0 | ダウンライト | 2 | FHT24 | 0 | Φ220 | 0 | 0 | 0 | 0 | 0 | 27 | 6 | 12 | 486 | 17369.64 | 48.6
| 体育館B | 1F | 幼児体育室 | 従量電灯 |  | 24 | 365 | D40121D | 0 | 埋込専用型非常灯 | 1 | IL40 | 0 | Φ120 | 0 | 0 | 0 | 0 | 電池内蔵 | 36 | 2 | 2 | 630.72 | 22541.9328 | 63.072
| 体育館B | 1F | 幼児体育室 | 従量電灯 |  | 24 | 365 | YB1 | 0 | B級BH形 誘導灯 | 1 | FL8 | 0 | 530*260 | 0 | 避難口 | 壁直音声付点滅型 | 0 | 0 | 10 | 1 | 1 | 87.6 | 3130.824 | 8.76
| 体育館B | 1F | 幼児体育室 | 従量電灯 |  | 24 | 365 | YB2 | 0 | B級BH形 誘導灯 | 1 | LED8 | 0 | 0 | FA40312C LE1 | 避難口 | 0 | 0 | 0 | 8 | [1] | [1] | 0 | 0 | 0
| 体育館B | 1F | 指導員室 | 従量電灯 |  | 5 | 300 | D241K | 0 | ダウンライト | 1 | FHT24 | 0 | Φ170 | 0 | 0 | 0 | 0 | 0 | 27 | 1 | 1 | 40.5 | 1447.47 | 4.05
| 体育館B | 1F | 指導員室 | 従量電灯 |  | 5 | 300 | TN21P | 0 | 流し元灯 | 1 | FL20 | 0 | 740 x 90 | FB21931N | PS付 | 0 | 0 | 0 | 28 | 1 | 1 | 42 | 1501.08 | 4.2
| 体育館B | 1F | 指導員室 | 従量電灯 |  | 5 | 300 | U32225ph | 0 | 埋込ベースライト | 2 | FHF32(高出力) | 0 | W250 | FHR-42848-PH9 | 0 | 0 | 0 | 0 | 48 | 6 | 12 | 864 | 30879.36 | 86.4
| 体育館B | 1F | 指導員室 | 従量電灯 |  | 24 | 365 | D40121D | 0 | 埋込専用型非常灯 | 1 | IL40 | 0 | Φ120 | 0 | 0 | 0 | 0 | 電池内蔵 | 36 | 1 | 1 | 315.36 | 11270.9664 | 31.536
| 体育館B | 1F | シャワー室 | 従量電灯 |  | 5 | 300 | D241K | 0 | ダウンライト | 1 | FHT24 | 0 | Φ170 | 0 | 0 | 0 | 0 | 0 | 27 | 1 | 1 | 40.5 | 1447.47 | 4.05
| 体育館B | 1F | シャワー室 | 従量電灯 |  | 5 | 300 | BR601w | 0 | ブラケット灯 | 1 | IL60 | 0 | 0 | EL900001 | ユニットバス一体型 | 0 | 0 | 0 | 54 | 1 | 1 | 81 | 2894.94 | 8.1
| 体育館B | 1F | 倉庫5‐1 | 従量電灯 |  | 1 | 12 | T321phG | 0 | トラフ形ベースライト | 1 | FHF32(高出力) | 0 | 0 | FHT-41007N-PH9 | 0 | 0 | ガード付 | 0 | 48 | 5 | 5 | 2.88 | 102.9312 | 0.288
| 体育館B | 1F | トレーニング室入口 | 従量電灯 |  | 5 | 250 | D-LED2 | 0 | ダウンライト | 1 | LED25 | 0 | Φ145 | 0 | 0 | 鏡面 | システム天井 | 0 | 25 | [3] | [3] | 0 | 0 | 0
| 体育館B | 1F | トレーニング室入口 | 従量電灯 |  | 24 | 365 | D201 | 0 | 埋込専用型非常灯 | 1 | IL5 | 0 | Φ75 | 0 | 0 | 0 | 0 | 電池内蔵 | 5 | 1 | 1 | 43.8 | 1565.412 | 4.38
| 体育館B | 1F | 多目的トイレ | 従量電灯 |  | 12 | 346 | D241K | 0 | ダウンライト | 1 | FHT24 | 0 | Φ170 | 0 | 0 | 0 | 0 | 0 | 27 | 2 | 2 | 224.208 | 8013.1939 | 22.4208
| 体育館B | 1F | 多目的トイレ | 従量電灯 |  | 24 | 365 | D40121D | 0 | 埋込専用型非常灯 | 1 | IL40 | 0 | Φ120 | 0 | 0 | 0 | 0 | 電池内蔵 | 36 | 1 | 1 | 315.36 | 11270.9664 | 31.536
| 体育館B | 1F | 多目的体育室 | 従量電灯 |  | 5 | 300 | U32115phLV | 0 | 埋込ベースライト | 1 | FHF32(高出力) | 0 | W150 | FHR-41890-PH9 | 0 | 0 | ルーバー付 | 0 | 48 | 65 | 65 | 4680 | 167263.2 | 468
| 体育館B | 1F | 多目的体育室 | 従量電灯 |  | 24 | 365 | D201 | 0 | 埋込専用型非常灯 | 1 | IL5 | 0 | Φ75 | 0 | 0 | 0 | 0 | 電池内蔵 | 5 | 8 | 8 | 350.4 | 12523.296 | 35.04
| 体育館B | 1F | 多目的体育室 | 従量電灯 |  | 24 | 365 | YB3 | 0 | B級BH形 誘導灯 | 1 | FL8 | 0 | 530*260 | 0 | 避難口 | 壁直音声付点滅型 | 0 | 0 | 10 | 1 | 1 | 87.6 | 3130.824 | 8.76
| 体育館B | 1F | 多目的体育室 | 従量電灯 |  | 24 | 365 | YB4 | 0 | B級BH形 誘導灯 | 1 | FL8 | 0 | 250*235 | 0 | 避難口 | 壁直付 | プル付 | 0 | 10 | 1 | 1 | 87.6 | 3130.824 | 8.76
| 体育館B | 1F | サブアリーナ | 従量電灯 |  | 5 | 300 | H-LED1 | 0 | 高天井照明 | 1 | LED25 | 0 | 0 | 0 | 0 | ワイヤー吊 | 0 | 0 | 25 | [82] | [82] | 0 | 0 | 0
| 体育館B | 1F | サブアリーナ | 従量電灯 |  | 5 | 300 | H451 | 0 | 高天井照明 | 1 | M400 | 0 | 0 | 0 | ワイヤ－吊り | 0 | 0 | 0 | 433 | 10 | 10 | 6495 | 232131.3 | 649.5
| 体育館B | 1F | サブアリーナ | 従量電灯 |  | 24 | 365 | YB5 | 0 | B級BH形 誘導灯 | 1 | FL8 | 0 | 250*235 | 0 | 避難口 | 壁直付 | ガード付 | 0 | 10 | 1 | 1 | 87.6 | 3130.824 | 8.76
| 体育館B | 1F | サブアリーナ | 従量電灯 |  | 24 | 365 | YB6 | 0 | B級BH形 誘導灯 | 1 | FL8 | 0 | 260*530 | 0 | 避難口 | 壁直付音声付点滅型 | ガード付 | 0 | 10 | 1 | 1 | 87.6 | 3130.824 | 8.76
| 体育館B | 1F | サブアリーナ | 従量電灯 |  | 24 | 365 | YB7 | 0 | B級BH形 誘導灯 | 1 | FL8 | 0 | 260*530 | 0 | 避難口 | 壁直付音声付点滅型 | ガード付 | 0 | 10 | 1 | 1 | 87.6 | 3130.824 | 8.76
| 体育館B | 1F | サブアリーナ | 従量電灯 |  | 24 | 365 | YB8 | 0 | B級BH形 誘導灯 | 1 | FL8 | 0 | 250*235 | 0 | 避難口 | 壁直付 | ガード付 | 0 | 10 | 1 | 1 | 87.6 | 3130.824 | 8.76
| 体育館B | 1F | サブアリーナ | 従量電灯 |  | 24 | 365 | YB9 | 0 | B級BH形 誘導灯 | 1 | FL8 | 0 | 250*235 | 0 | 避難口 | 壁直付 | プル付 | 0 | 10 | 1 | 1 | 87.6 | 3130.824 | 8.76
| 体育館B | 1F | サブアリーナ | 従量電灯 |  | 24 | 365 | YB10 | 0 | B級BH形 誘導灯 | 1 | LED8 | 0 | 0 | FBK-20303VX-PS17 | 避難口 | 0 | 0 | 0 | 8 | [1] | [1] | 0 | 0 | 0
| 体育館B | 1F | 器具庫 | 従量電灯 |  | 1 | 120 | H-LED2 | 0 | 高天井照明 | 2 | LED25 | 0 | 0 | 0 | 0 | ワイヤー吊 | 0 | 0 | 25 | [6] | [12] | 0 | 0 | 0
| 体育館B | 1F | サブアリーナ階段下 | 従量電灯 |  | 12 | 346 | H451 | 0 | 高天井照明 | 1 | M400 | 0 | 0 | 0 | ワイヤ－吊り | 0 | 0 | 0 | 433 | 1 | 1 | 1797.816 | 64253.9438 | 179.7816
| 体育館B | 1F | キッズコーナー | 従量電灯 |  | 5 | 300 | T321ph | 0 | トラフ形ベースライト | 1 | FHF32(高出力) | 0 | 0 | FHT-41007N-PH9 | 0 | 0 | 0 | 0 | 48 | 1 | 1 | 72 | 2573.28 | 7.2
| 体育館B | 1F | キッズコーナー | 従量電灯 |  | 24 | 365 | D40121D | 0 | 埋込専用型非常灯 | 1 | IL40 | 0 | Φ120 | 0 | 0 | 0 | 0 | 電池内蔵 | 36 | 1 | 1 | 315.36 | 11270.9664 | 31.536
| 体育館B | 1F | DS | 従量電灯 |  | 1 | 12 | KHT321ph | 0 | 片反射笠付トラフ形ベースライト | 1 | FHF32(高出力) | 0 | 0 | 0 | カバー付 | 0 | 0 | 0 | 48 | 1 | 1 | 0.576 | 20.5862 | 0.0576
| 体育館B | 1F | 更衣室１ | 従量電灯 |  | 5 | 300 | D321 | 0 | ダウンライト | 1 | FHT32 | 0 | Φ170 | 0 | 0 | 0 | 0 | 0 | 35 | 1 | 1 | 52.5 | 1876.35 | 5.25
| 体育館B | 1F | 更衣室１ | 従量電灯 |  | 24 | 365 | D40121D | 0 | 埋込専用型非常灯 | 1 | IL40 | 0 | Φ120 | 0 | 0 | 0 | 0 | 電池内蔵 | 36 | 3 | 3 | 946.08 | 33812.8992 | 94.608
| 体育館B | 1F | 更衣室１ | 従量電灯 |  | 5 | 300 | T321ph | 0 | トラフ形ベースライト | 1 | FHF32(高出力) | 0 | 0 | FHT-41007N-PH9 | 0 | 0 | 0 | 0 | 48 | 2 | 2 | 144 | 5146.56 | 14.4
| 体育館B | 1F | シャワー室 | 従量電灯 |  | 5 | 300 | BR-LED2 | 0 | コップ型ブラケット | 1 | LED25 | 0 | Φ100 | IG-2090 | 0 | 0 | 0 | 0 | 25 | [9] | [9] | 0 | 0 | 0
| 体育館B | 1F | シャワー室 | 従量電灯 |  | 5 | 300 | D27119 | 0 | ダウンライト | 1 | FDL27 | 0 | Φ195 | 0 | 0 | 0 | 0 | 0 | 34 | 3 | 3 | 153 | 5468.22 | 15.3
| 体育館B | 1F | 更衣室２ | 従量電灯 |  | 5 | 300 | U32115ph | 0 | 埋込ベースライト | 1 | FHF32(高出力) | 0 | W150 | FHR-41407N-PH9 | 0 | 0 | 0 | 0 | 48 | 2 | 2 | 144 | 5146.56 | 14.4
| 体育館B | 1F | 更衣室２ | 従量電灯 |  | 5 | 300 | T321ph | 0 | トラフ形ベースライト | 1 | FHF32(高出力) | 0 | 0 | FHT-41007N-PH9 | 0 | 0 | 0 | 0 | 48 | 2 | 2 | 144 | 5146.56 | 14.4
| 体育館B | 1F | 更衣室２ | 従量電灯 |  | 24 | 365 | D40121D | 0 | 埋込専用型非常灯 | 1 | IL40 | 0 | Φ120 | 0 | 0 | 0 | 0 | 電池内蔵 | 36 | 1 | 1 | 315.36 | 11270.9664 | 31.536
| 体育館B | 1F | 男子便所4 | 従量電灯 |  | 12 | 346 | D321 | 0 | ダウンライト | 1 | FHT32 | 0 | Φ170 | 0 | 0 | 0 | 0 | 0 | 35 | 6 | 6 | 871.92 | 31162.4208 | 87.192
| 体育館B | 1F | 男子便所4 | 従量電灯 |  | 24 | 365 | D40121D | 0 | 埋込専用型非常灯 | 1 | IL40 | 0 | Φ120 | 0 | 0 | 0 | 0 | 電池内蔵 | 36 | 2 | 2 | 630.72 | 22541.9328 | 63.072
| 体育館B | 1F | 男子便所4 | 従量電灯 |  | 12 | 346 | T321ph | 0 | トラフ形ベースライト | 1 | FHF32(高出力) | 0 | 0 | FHT-41007N-PH9 | 0 | 0 | 0 | 0 | 48 | 9 | 9 | 1793.664 | 64105.5514 | 179.3664
| 体育館B | 1F | 多目的便所４A | 従量電灯 |  | 12 | 346 | D271 | 0 | ダウンライト | 1 | FDL27 | 0 | Φ170 | 0 | 0 | 0 | 0 | 0 | 34 | 2 | 2 | 282.336 | 10090.6886 | 28.2336
| 体育館B | 1F | 多目的便所４A | 従量電灯 |  | 24 | 365 | D40121D | 0 | 埋込専用型非常灯 | 1 | IL40 | 0 | Φ120 | 0 | 0 | 0 | 0 | 電池内蔵 | 36 | 1 | 1 | 315.36 | 11270.9664 | 31.536
| 体育館B | 1F | 多目的便所４B | 従量電灯 |  | 12 | 346 | D271 | 0 | ダウンライト | 1 | FDL27 | 0 | Φ170 | 0 | 0 | 0 | 0 | 0 | 34 | 1 | 1 | 141.168 | 5045.3443 | 14.1168
| 体育館B | 1F | 多目的便所４B | 従量電灯 |  | 24 | 365 | D40121D | 0 | 埋込専用型非常灯 | 1 | IL40 | 0 | Φ120 | 0 | 0 | 0 | 0 | 電池内蔵 | 36 | 1 | 1 | 315.36 | 11270.9664 | 31.536
| 体育館B | 1F | 喫煙コーナー | 従量電灯 |  | 5 | 346 | D241K | 0 | ダウンライト | 1 | FHT24 | 0 | Φ170 | 0 | 0 | 0 | 0 | 0 | 27 | 2 | 2 | 93.42 | 3338.8308 | 9.342
| 体育館B | 1F | 女子便所４ | 従量電灯 |  | 12 | 346 | D321 | 0 | ダウンライト | 1 | FHT32 | 0 | Φ170 | 0 | 0 | 0 | 0 | 0 | 35 | 21 | 21 | 3051.72 | 109068.4728 | 305.172
| 体育館B | 1F | 女子便所４ | 従量電灯 |  | 24 | 365 | D40121D | 0 | 埋込専用型非常灯 | 1 | IL40 | 0 | Φ120 | 0 | 0 | 0 | 0 | 電池内蔵 | 36 | 3 | 3 | 946.08 | 33812.8992 | 94.608
| 体育館B | 1F | 女子便所４ | 従量電灯 |  | 12 | 346 | T321ph | 0 | トラフ形ベースライト | 1 | FHF32(高出力) | 0 | 0 | FHT-41007N-PH9 | 0 | 0 | 0 | 0 | 48 | 5 | 5 | 996.48 | 35614.1952 | 99.648
| 体育館B | 1F | 更衣室4 | 従量電灯 |  | 5 | 300 | D321 | 0 | ダウンライト | 1 | FHT32 | 0 | Φ170 | 0 | 0 | 0 | 0 | 0 | 35 | 1 | 1 | 52.5 | 1876.35 | 5.25
| 体育館B | 1F | 更衣室4 | 従量電灯 |  | 24 | 365 | D40121D | 0 | 埋込専用型非常灯 | 1 | IL40 | 0 | Φ120 | 0 | 0 | 0 | 0 | 電池内蔵 | 36 | 1 | 1 | 315.36 | 11270.9664 | 31.536
| 体育館B | 1F | 更衣室4 | 従量電灯 |  | 5 | 300 | U32115ph | 0 | 埋込ベースライト | 1 | FHF32(高出力) | 0 | W150 | FHR-41407N-PH9 | 0 | 0 | 0 | 0 | 48 | 3 | 3 | 216 | 7719.84 | 21.6
| 体育館B | 1F | 更衣室4 | 従量電灯 |  | 24 | 365 | D40121D | 0 | 埋込専用型非常灯 | 1 | IL40 | 0 | Φ120 | 0 | 0 | 0 | 0 | 電池内蔵 | 36 | 2 | 2 | 630.72 | 22541.9328 | 63.072
| 体育館B | 1F | 更衣室3 | 従量電灯 |  | 5 | 300 | U32115ph | 0 | 埋込ベースライト | 1 | FHF32(高出力) | 0 | W150 | FHR-41407N-PH9 | 0 | 0 | 0 | 0 | 48 | 2 | 2 | 144 | 5146.56 | 14.4
| 体育館B | 1F | 更衣室3 | 従量電灯 |  | 24 | 365 | D40121D | 0 | 埋込専用型非常灯 | 1 | IL40 | 0 | Φ120 | 0 | 0 | 0 | 0 | 電池内蔵 | 36 | 1 | 1 | 315.36 | 11270.9664 | 31.536
| 体育館B | 1F | 更衣室3 | 従量電灯 |  | 5 | 300 | T321ph | 0 | トラフ形ベースライト | 1 | FHF32(高出力) | 0 | 0 | FHT-41007N-PH9 | 0 | 0 | 0 | 0 | 48 | 2 | 2 | 144 | 5146.56 | 14.4
| 体育館B | 1F | 女子シャワー室 | 従量電灯 |  | 5 | 300 | BR-LED2 | 0 | コップ型ブラケット | 1 | LED25 | 0 | Φ100 | IG-2090 | 0 | 0 | 0 | 0 | 25 | [9] | [9] | 0 | 0 | 0
| 体育館B | 1F | 女子シャワー室 | 従量電灯 |  | 5 | 300 | D27119 | 0 | ダウンライト | 1 | FDL27 | 0 | Φ195 | 0 | 0 | 0 | 0 | 0 | 34 | 3 | 3 | 153 | 5468.22 | 15.3
| 体育館B | 1F | 管理事務室 | 従量電灯 |  | 12 | 346 | T322 | 0 | 直付下面開放 | 2 | FHF32(高出力) | 0 | w160 | 0 | 0 | 0 | 0 | 0 | 48 | 16 | 32 | 6377.472 | 227930.8493 | 637.7472
| 体育館B | 1F | 管理事務室 | 従量電灯 |  | 12 | 346 | D241K | 0 | ダウンライト | 1 | FHT24 | 0 | Φ170 | 0 | 0 | 0 | 0 | 0 | 27 | 4 | 4 | 448.416 | 16026.3878 | 44.8416
| 体育館B | 1F | 管理事務室 | 従量電灯 |  | 24 | 365 | D40121D | 0 | 埋込専用型非常灯 | 1 | IL40 | 0 | Φ120 | 0 | 0 | 0 | 0 | 電池内蔵 | 36 | 2 | 2 | 630.72 | 22541.9328 | 63.072
| 体育館B | 1F | 管理事務室 | 従量電灯 |  | 12 | 346 | T321ph | 0 | トラフ形ベースライト | 1 | FHF32(高出力) | 0 | 0 | FHT-41007N-PH9 | 0 | 0 | 0 | 0 | 48 | 6 | 6 | 1195.776 | 42737.0342 | 119.5776
| 体育館B | 1F | 管理事務室 | 従量電灯 |  | 12 | 346 | T201 | 0 | トラフ形ベースライト | 1 | FL20 | 0 | 0 | 0 | 0 | 0 | 0 | 0 | 28 | 2 | 2 | 232.512 | 8309.9789 | 23.2512
| 体育館B | 1F | 中央管理室 | 従量電灯 |  | 12 | 346 | U322LV | 0 | 埋込ベースライト | 2 | FHF32(高出力) | 0 | W245 | 0 | 0 | 0 | ルーバー付 | 0 | 48 | 6 | 12 | 2391.552 | 85474.0685 | 239.1552
| 体育館B | 1F | 中央管理室 | 従量電灯 |  | 24 | 365 | D40121D | 0 | 埋込専用型非常灯 | 1 | IL40 | 0 | Φ120 | 0 | 0 | 0 | 0 | 電池内蔵 | 36 | 1 | 1 | 315.36 | 11270.9664 | 31.536
| 体育館B | 1F | 休憩室 | 従量電灯 |  | 3 | 346 | D321 | 0 | ダウンライト | 1 | FHT32 | 0 | Φ170 | 0 | 0 | 0 | 0 | 0 | 35 | 4 | 4 | 145.32 | 5193.7368 | 14.532
| 体育館B | 1F | 更衣室１ | 従量電灯 |  | 3 | 346 | D241K | 0 | ダウンライト | 1 | FHT24 | 0 | Φ170 | 0 | 0 | 0 | 0 | 0 | 27 | 1 | 1 | 28.026 | 1001.6492 | 2.8026
| 体育館B | 1F | 更衣室２ | 従量電灯 |  | 3 | 346 | D241K | 0 | ダウンライト | 1 | FHT24 | 0 | Φ170 | 0 | 0 | 0 | 0 | 0 | 27 | 1 | 1 | 28.026 | 1001.6492 | 2.8026
| 体育館B | 1F | 職員便所 | 従量電灯 |  | 12 | 346 | D241K | 0 | ダウンライト | 1 | FHT24 | 0 | Φ170 | 0 | 0 | 0 | 0 | 0 | 27 | 1 | 1 | 112.104 | 4006.597 | 11.2104
| 体育館B | 1F | 物入れ | 従量電灯 |  | 1 | 12 | KHT211 | 0 | 片反射笠付トラフ形ベースライト | 3 | FL20 | 0 | 0 | 0 | 0 | 0 | ガード付 | 0 | 28 | 1 | 3 | 1.008 | 36.0259 | 0.1008
| 体育館B | 1F | 通路 | 従量電灯 |  | 12 | 346 | D241K | 0 | ダウンライト | 1 | FHT24 | 0 | Φ170 | 0 | 0 | 0 | 0 | 0 | 27 | 6 | 6 | 672.624 | 24039.5818 | 67.2624
| 体育館B | 1F | 通路 | 従量電灯 |  | 24 | 365 | D40121D | 0 | 埋込専用型非常灯 | 1 | IL40 | 0 | Φ120 | 0 | 0 | 0 | 0 | 電池内蔵 | 36 | 1 | 1 | 315.36 | 11270.9664 | 31.536
| 体育館B | 1F | 通路 | 従量電灯 |  | 12 | 346 | TN21P | 0 | 流し元灯 | 1 | FL20 | 0 | 740 x 90 | FB21931N | PS付 | 0 | 0 | 0 | 28 | 1 | 1 | 116.256 | 4154.9894 | 11.6256
| 体育館B | 2F | 卓球室２ | 従量電灯 |  | 5 | 300 | H451 | 0 | 高天井照明 | 1 | M400 | 0 | 0 | 0 | ワイヤ－吊り | 0 | 0 | 0 | 433 | 6 | 6 | 3897 | 139278.78 | 389.7
| 体育館B | 2F | 卓球室２ | 従量電灯 |  | 5 | 300 | H-LED1 | 0 | 高天井照明 | 1 | LED25 | 0 | 0 | 0 | 0 | ワイヤー吊 | 0 | 0 | 25 | [44] | [44] | 0 | 0 | 0
| 体育館B | 2F | 卓球室２ | 従量電灯 |  | 5 | 300 | T21D | 0 | トラフ形ベースライト | 1 | FL20 | 0 | 0 | 0 | 0 | 0 | 0 | 電池内蔵 | 28 | 1 | 1 | 42 | 1501.08 | 4.2
| 体育館B | 2F | 卓球室２ | 従量電灯 |  | 24 | 365 | YB11 | 0 | B級BH形 誘導灯 | 1 | LED8 | 0 | 0 | FBK-42303-PS17 | 避難口 | 0 | 0 | 0 | 8 | [1] | [1] | 0 | 0 | 0
| 体育館B | 2F | トレーニング室 | 従量電灯 |  | 5 | 300 | H451 | 0 | 高天井照明 | 1 | M400 | 0 | 0 | 0 | ワイヤ－吊り | 0 | 0 | 0 | 433 | 1 | 1 | 649.5 | 23213.13 | 64.95
| 体育館B | 2F | トレーニング室 | 従量電灯 |  | 5 | 300 | H-LED1 | 0 | 高天井照明 | 1 | LED25 | 0 | 0 | 0 | 0 | ワイヤー吊 | 0 | 0 | 25 | [8] | [8] | 0 | 0 | 0
| 体育館B | 3F | 倉庫２ | 従量電灯 |  | 1 | 12 | T321ph | 0 | トラフ形ベースライト | 1 | FHF32(高出力) | 0 | 0 | FHT-41007N-PH9 | 0 | 0 | 0 | 0 | 48 | 4 | 4 | 2.304 | 82.345 | 0.2304
| 体育館B | 3F | 空調機械室３ | 従量電灯 |  | 1 | 12 | T321ph | 0 | トラフ形ベースライト | 1 | FHF32(高出力) | 0 | 0 | FHT-41007N-PH9 | 0 | 0 | 0 | 0 | 48 | 8 | 8 | 4.608 | 164.6899 | 0.4608
| 体育館B | 3F | 休憩コーナー２ | 従量電灯 |  | 5 | 300 | D42 | 0 | ダウンライト | 1 | FHT42 | 0 | Φ170 | 0 | 0 | 0 | 0 | 0 | 48 | 16 | 16 | 1152 | 41172.48 | 115.2
| 体育館B | 3F | 休憩コーナー２ | 従量電灯 |  | 24 | 365 | D40121D | 0 | 埋込専用型非常灯 | 1 | IL40 | 0 | Φ120 | 0 | 0 | 0 | 0 | 電池内蔵 | 36 | 4 | 4 | 1261.44 | 45083.8656 | 126.144
| 体育館B | 3F | 休憩コーナー２ | 従量電灯 |  | 24 | 365 | YB12 | 0 | B級BH形 誘導灯 | 1 | LED8 | 0 | 0 | FBK-42303-PS17 | 避難口 | 0 | 0 | 0 | 8 | [1] | [1] | 0 | 0 | 0
| 体育館B | 3F | 休憩コーナー２ | 従量電灯 |  | 24 | 365 | YB13 | 0 | B級BL形 誘導灯 | 1 | LED8 | 0 | 0 | FBK-20303VX-PS17 | 避難口 | 0 | 0 | 0 | 8 | [1] | [1] | 0 | 0 | 0
| 体育館B | 3F | 休憩コーナー２ | 従量電灯 |  | 24 | 365 | YB14 | 0 | B級BL形 誘導灯 | 1 | LED8 | 0 | 0 | FBK-20303VX-PS17 | 避難口 | 0 | 0 | 0 | 8 | [1] | [1] | 0 | 0 | 0
| 体育館B | 3F | 器具庫１ | 従量電灯 |  | 1 | 120 | T321ph | 0 | トラフ形ベースライト | 1 | FHF32(高出力) | 0 | 0 | FHT-41007N-PH9 | 0 | 0 | 0 | 0 | 48 | 32 | 32 | 184.32 | 6587.5968 | 18.432
| 体育館B | 3F | 器具庫１ | 従量電灯 |  | 24 | 365 | YB15 | 0 | B級BL形 誘導灯 | 1 | LED8 | 0 | 0 | FBK-20303VX-PS17 | 避難口 | 0 | 0 | 0 | 8 | [1] | [1] | 0 | 0 | 0
| 体育館B | 3F | 器具庫１ | 従量電灯 |  | 24 | 365 | YB16 | 0 | B級BH形 誘導灯 | 1 | FL8 | 0 | 250*235 | 0 | 避難口 | 壁直付 | ガード付 | 0 | 10 | 1 | 1 | 87.6 | 3130.824 | 8.76
| 体育館B | 3F | 休憩コーナー３ | 従量電灯 |  | 5 | 300 | D42 | 0 | ダウンライト | 1 | FHT42 | 0 | Φ170 | 0 | 0 | 0 | 0 | 0 | 48 | 16 | 16 | 1152 | 41172.48 | 115.2
| 体育館B | 3F | 休憩コーナー３ | 従量電灯 |  | 24 | 365 | D40121D | 0 | 埋込専用型非常灯 | 1 | IL40 | 0 | Φ120 | 0 | 0 | 0 | 0 | 電池内蔵 | 36 | 4 | 4 | 1261.44 | 45083.8656 | 126.144
| 体育館B | 3F | 休憩コーナー３ | 従量電灯 |  | 24 | 365 | YB17 | 0 | B級BH形 誘導灯 | 1 | FL8 | 0 | 250*235 | 0 | 避難口 | 壁直付 | ガード付 | 0 | 10 | 1 | 1 | 87.6 | 3130.824 | 8.76
| 体育館B | 3F | 倉庫３ | 従量電灯 |  | 1 | 12 | T321ph | 0 | トラフ形ベースライト | 1 | FHF32(高出力) | 0 | 0 | FHT-41007N-PH9 | 0 | 0 | 0 | 0 | 48 | 6 | 6 | 3.456 | 123.5174 | 0.3456
| 体育館B | 3F | 空調機械室４ | 従量電灯 |  | 1 | 12 | T321ph | 0 | トラフ形ベースライト | 1 | FHF32(高出力) | 0 | 0 | FHT-41007N-PH9 | 0 | 0 | 0 | 0 | 48 | 7 | 7 | 4.032 | 144.1037 | 0.4032
| 体育館B | 3F | 空調機械室１ | 従量電灯 |  | 1 | 12 | T321ph | 0 | トラフ形ベースライト | 1 | FHF32(高出力) | 0 | 0 | FHT-41007N-PH9 | 0 | 0 | 0 | 0 | 48 | 8 | 8 | 4.608 | 164.6899 | 0.4608
| 体育館B | 3F | 倉庫１ | 従量電灯 |  | 1 | 12 | T321ph | 0 | トラフ形ベースライト | 1 | FHF32(高出力) | 0 | 0 | FHT-41007N-PH9 | 0 | 0 | 0 | 0 | 48 | 5 | 5 | 2.88 | 102.9312 | 0.288
| 体育館B | 3F | 選手出入り口 | 従量電灯 |  | 8.5 | 346 | D42 | 0 | ダウンライト | 1 | FHT42 | 0 | Φ170 | 0 | 0 | 0 | 0 | 0 | 48 | 16 | 16 | 2258.688 | 80725.5091 | 225.8688
| 体育館B | 3F | 選手出入り口 | 従量電灯 |  | 24 | 365 | D40121D | 0 | 埋込専用型非常灯 | 1 | IL40 | 0 | Φ120 | 0 | 0 | 0 | 0 | 電池内蔵 | 36 | 4 | 4 | 1261.44 | 45083.8656 | 126.144
| 体育館B | 3F | 選手出入り口 | 従量電灯 |  | 24 | 365 | YB18 | 0 | B級BH形 誘導灯 | 1 | FL8 | 0 | 250*235 | 0 | 避難口 | 壁直付 | ガード付 | 0 | 10 | 1 | 1 | 87.6 | 3130.824 | 8.76
| 体育館B | 3F | 放送室 | 従量電灯 |  | 5 | 300 | U32115phLV | 0 | 埋込ベースライト | 1 | FHF32(高出力) | 0 | W150 | FHR-41890-PH9 | 0 | 0 | ルーバー付 | 0 | 48 | 4 | 4 | 288 | 10293.12 | 28.8
| 体育館B | 3F | 放送室 | 従量電灯 |  | 24 | 365 | D40121D | 0 | 埋込専用型非常灯 | 1 | IL40 | 0 | Φ120 | 0 | 0 | 0 | 0 | 電池内蔵 | 36 | 1 | 1 | 315.36 | 11270.9664 | 31.536
| 体育館B | 3F | 放送室 | 従量電灯 |  | 5 | 300 | K601 | 0 | スポットライト | 1 | IL60 | 0 | 0 | IHB-2238R(K) | 0 | 0 | 0 | 0 | 54 | 5 | 5 | 405 | 14474.7 | 40.5
| 体育館B | 3F | 倉庫８ | 従量電灯 |  | 1 | 12 | T321ph | 0 | トラフ形ベースライト | 1 | FHF32(高出力) | 0 | 0 | FHT-41007N-PH9 | 0 | 0 | 0 | 0 | 48 | 1 | 1 | 0.576 | 20.5862 | 0.0576
| 体育館B | 3F | 給湯室 | 従量電灯 |  | 1 | 346 | D241K | 0 | ダウンライト | 1 | FHT24 | 0 | Φ170 | 0 | 0 | 0 | 0 | 0 | 27 | 1 | 1 | 9.342 | 333.8831 | 0.9342
| 体育館B | 3F | 給湯室 | 従量電灯 |  | 1 | 346 | TN21P | 0 | 流し元灯 | 1 | FL20 | 0 | 740 x 90 | FB21931N | PS付 | 0 | 0 | 0 | 28 | 1 | 1 | 9.688 | 346.2491 | 0.9688
| 体育館B | 3F | 審判室 | 従量電灯 |  | 5 | 300 | U32115ph | 0 | 埋込ベースライト | 1 | FHF32(高出力) | 0 | W150 | FHR-41407N-PH9 | 0 | 0 | 0 | 0 | 48 | 7 | 7 | 504 | 18012.96 | 50.4
| 体育館B | 3F | 審判室 | 従量電灯 |  | 24 | 365 | D40121D | 0 | 埋込専用型非常灯 | 1 | IL40 | 0 | Φ120 | 0 | 0 | 0 | 0 | 電池内蔵 | 36 | 2 | 2 | 630.72 | 22541.9328 | 63.072
| 体育館B | 3F | 倉庫７ | 従量電灯 |  | 1 | 12 | T321ph | 0 | トラフ形ベースライト | 1 | FHF32(高出力) | 0 | 0 | FHT-41007N-PH9 | 0 | 0 | 0 | 0 | 48 | 1 | 1 | 0.576 | 20.5862 | 0.0576
| 体育館B | 3F | キッズコーナー１ | 従量電灯 |  | 5 | 300 | D42 | 0 | ダウンライト | 1 | FHT42 | 0 | Φ170 | 0 | 0 | 0 | 0 | 0 | 48 | 7 | 7 | 504 | 18012.96 | 50.4
| 体育館B | 3F | キッズコーナー１ | 従量電灯 |  | 24 | 365 | D40121D | 0 | 埋込専用型非常灯 | 1 | IL40 | 0 | Φ120 | 0 | 0 | 0 | 0 | 電池内蔵 | 36 | 1 | 1 | 315.36 | 11270.9664 | 31.536
| 体育館B | 3F | 休憩コーナー１ | 従量電灯 |  | 5 | 300 | D42 | 0 | ダウンライト | 1 | FHT42 | 0 | Φ170 | 0 | 0 | 0 | 0 | 0 | 48 | 16 | 16 | 1152 | 41172.48 | 115.2
| 体育館B | 3F | 休憩コーナー１ | 従量電灯 |  | 24 | 365 | D40121D | 0 | 埋込専用型非常灯 | 1 | IL40 | 0 | Φ120 | 0 | 0 | 0 | 0 | 電池内蔵 | 36 | 4 | 4 | 1261.44 | 45083.8656 | 126.144
| 体育館B | 3F | 休憩コーナー１ | 従量電灯 |  | 24 | 365 | YB19 | 0 | B級BH形 誘導灯 | 1 | FL8 | 0 | 250*235 | 0 | 避難口 | 壁直付 | ガード付 | 0 | 10 | 1 | 1 | 87.6 | 3130.824 | 8.76
| 体育館B | 3F | 空調機械室２ | 従量電灯 |  | 1 | 12 | T321ph | 0 | トラフ形ベースライト | 1 | FHF32(高出力) | 0 | 0 | FHT-41007N-PH9 | 0 | 0 | 0 | 0 | 48 | 8 | 8 | 4.608 | 164.6899 | 0.4608
| 体育館B | 3F | 医務室 | 従量電灯 |  | 5 | 300 | U32225ph | 0 | 埋込ベースライト | 2 | FHF32(高出力) | 0 | W250 | FHR-42848-PH9 | 0 | 0 | 0 | 0 | 48 | 6 | 12 | 864 | 30879.36 | 86.4
| 体育館B | 3F | 医務室 | 従量電灯 |  | 24 | 365 | D40121D | 0 | 埋込専用型非常灯 | 1 | IL40 | 0 | Φ120 | 0 | 0 | 0 | 0 | 電池内蔵 | 36 | 1 | 1 | 315.36 | 11270.9664 | 31.536
| 体育館B | 3F | 選手控室２ | 従量電灯 |  | 5 | 300 | U32225ph | 0 | 埋込ベースライト | 2 | FHF32(高出力) | 0 | W250 | FHR-42848-PH9 | 0 | 0 | 0 | 0 | 48 | 6 | 12 | 864 | 30879.36 | 86.4
| 体育館B | 3F | 選手控室２ | 従量電灯 |  | 24 | 365 | D40121D | 0 | 埋込専用型非常灯 | 1 | IL40 | 0 | Φ120 | 0 | 0 | 0 | 0 | 電池内蔵 | 36 | 2 | 2 | 630.72 | 22541.9328 | 63.072
| 体育館B | 3F | 選手控室２ | 従量電灯 |  | 5 | 300 | D241K | 0 | ダウンライト | 1 | FHT24 | 0 | Φ170 | 0 | 0 | 0 | 0 | 0 | 27 | 4 | 4 | 162 | 5789.88 | 16.2
| 体育館B | 3F | 男子シャワー更衣 | 従量電灯 |  | 5 | 300 | D241K | 0 | ダウンライト | 1 | FHT24 | 0 | Φ170 | 0 | 0 | 0 | 0 | 0 | 27 | 4 | 4 | 162 | 5789.88 | 16.2
| 体育館B | 3F | 男子シャワー更衣 | 従量電灯 |  | 24 | 365 | D40121D | 0 | 埋込専用型非常灯 | 1 | IL40 | 0 | Φ120 | 0 | 0 | 0 | 0 | 電池内蔵 | 36 | 1 | 1 | 315.36 | 11270.9664 | 31.536
| 体育館B | 3F | 男子シャワー室１ | 従量電灯 |  | 5 | 300 | BR-LED2 | 0 | コップ型ブラケット | 1 | LED25 | 0 | Φ100 | IG-2090 | 0 | 0 | 0 | 0 | 25 | [6] | [6] | 0 | 0 | 0
| 体育館B | 3F | 男子シャワー室１ | 従量電灯 |  | 5 | 300 | D271 | 0 | ダウンライト | 1 | FDL27 | 0 | Φ170 | 0 | 0 | 0 | 0 | 0 | 34 | 3 | 3 | 153 | 5468.22 | 15.3
| 体育館B | 3F | 男子便所 | 従量電灯 |  | 12 | 346 | D321 | 0 | ダウンライト | 1 | FHT32 | 0 | Φ170 | 0 | 0 | 0 | 0 | 0 | 35 | 8 | 8 | 1162.56 | 41549.8944 | 116.256
| 体育館B | 3F | 男子便所 | 従量電灯 |  | 24 | 365 | D40121D | 0 | 埋込専用型非常灯 | 1 | IL40 | 0 | Φ120 | 0 | 0 | 0 | 0 | 電池内蔵 | 36 | 1 | 1 | 315.36 | 11270.9664 | 31.536
| 体育館B | 3F | 男子便所 | 従量電灯 |  | 12 | 346 | T321ph | 0 | トラフ形ベースライト | 1 | FHF32(高出力) | 0 | 0 | FHT-41007N-PH9 | 0 | 0 | 0 | 0 | 48 | 1 | 1 | 199.296 | 7122.839 | 19.9296
| 体育館B | 3F | 男子便所 | 従量電灯 |  | 12 | 346 | T201 | 0 | トラフ形ベースライト | 1 | FL20 | 0 | 0 | 0 | 0 | 0 | 0 | 0 | 28 | 1 | 1 | 116.256 | 4154.9894 | 11.6256
| 体育館B | 3F | 女子便所 | 従量電灯 |  | 12 | 346 | D321 | 0 | ダウンライト | 1 | FHT32 | 0 | Φ170 | 0 | 0 | 0 | 0 | 0 | 35 | 8 | 8 | 1162.56 | 41549.8944 | 116.256
| 体育館B | 3F | 女子便所 | 従量電灯 |  | 24 | 365 | D40121D | 0 | 埋込専用型非常灯 | 1 | IL40 | 0 | Φ120 | 0 | 0 | 0 | 0 | 電池内蔵 | 36 | 1 | 1 | 315.36 | 11270.9664 | 31.536
| 体育館B | 3F | 女子便所 | 従量電灯 |  | 12 | 346 | T321ph | 0 | トラフ形ベースライト | 1 | FHF32(高出力) | 0 | 0 | FHT-41007N-PH9 | 0 | 0 | 0 | 0 | 48 | 2 | 2 | 398.592 | 14245.6781 | 39.8592
| 体育館B | 3F | 女子シャワー更衣 | 従量電灯 |  | 5 | 300 | D241K | 0 | ダウンライト | 1 | FHT24 | 0 | Φ170 | 0 | 0 | 0 | 0 | 0 | 27 | 4 | 4 | 162 | 5789.88 | 16.2
| 体育館B | 3F | 女子シャワー更衣 | 従量電灯 |  | 24 | 365 | D40121D | 0 | 埋込専用型非常灯 | 1 | IL40 | 0 | Φ120 | 0 | 0 | 0 | 0 | 電池内蔵 | 36 | 1 | 1 | 315.36 | 11270.9664 | 31.536
| 体育館B | 3F | 女子シャワー室１ | 従量電灯 |  | 5 | 300 | BR-LED2 | 0 | コップ型ブラケット | 1 | LED25 | 0 | Φ100 | IG-2090 | 0 | 0 | 0 | 0 | 25 | [6] | [6] | 0 | 0 | 0
| 体育館B | 3F | 女子シャワー室１ | 従量電灯 |  | 5 | 300 | D271 | 0 | ダウンライト | 1 | FDL27 | 0 | Φ170 | 0 | 0 | 0 | 0 | 0 | 34 | 3 | 3 | 153 | 5468.22 | 15.3
| 体育館B | 3F | 選手控室1 | 従量電灯 |  | 5 | 300 | U32225ph | 0 | 埋込ベースライト | 2 | FHF32(高出力) | 0 | W250 | FHR-42848-PH9 | 0 | 0 | 0 | 0 | 48 | 6 | 12 | 864 | 30879.36 | 86.4
| 体育館B | 3F | 選手控室1 | 従量電灯 |  | 5 | 300 | D241K | 0 | ダウンライト | 1 | FHT24 | 0 | Φ170 | 0 | 0 | 0 | 0 | 0 | 27 | 4 | 4 | 162 | 5789.88 | 16.2
| 体育館B | 3F | 選手控室1 | 従量電灯 |  | 24 | 365 | D40121D | 0 | 埋込専用型非常灯 | 1 | IL40 | 0 | Φ120 | 0 | 0 | 0 | 0 | 電池内蔵 | 36 | 2 | 2 | 630.72 | 22541.9328 | 63.072
| 体育館B | 3F | メインアリーナ | 従量電灯 |  | 5 | 300 | H-LED2 | 0 | 高天井照明 | 2 | LED25 | 0 | 0 | 0 | 0 | ワイヤー吊 | 0 | 0 | 25 | [222] | [444] | 0 | 0 | 0
| 体育館B | 3F | メインアリーナ | 従量電灯 |  | 5 | 300 | H451 | 0 | 高天井照明 | 1 | M400 | 0 | 0 | 0 | ワイヤ－吊り | 0 | 0 | 0 | 433 | 14 | 14 | 9093 | 324983.82 | 909.3
| 体育館B | 3F | メインアリーナ | 従量電灯 |  | 5 | 300 | BR21WE | 0 | ウォールライト | 1 | FL20 | 0 | 650 x 110 | 0 | 0 | 0 | 半円柱形 | 0 | 28 | 2 | 2 | 84 | 3002.16 | 8.4
| 体育館B | 3F | メインアリーナ | 従量電灯 |  | 24 | 365 | YB20 | 0 | B級BH形 誘導灯 | 1 | FL8 | 0 | 530*260 | 0 | 避難口 | 壁付音声付点滅型 | ガード付 | 0 | 10 | 1 | 1 | 87.6 | 3130.824 | 8.76
| 体育館B | 3F | メインアリーナ | 従量電灯 |  | 24 | 365 | YB21 | 0 | B級BH形 誘導灯 | 1 | FL8 | 0 | 530*260 | 0 | 避難口 | 壁付音声付点滅型 | ガード付 | 0 | 10 | 1 | 1 | 87.6 | 3130.824 | 8.76
| 体育館B | 3F | メインアリーナ | 従量電灯 |  | 24 | 365 | YB22 | 0 | B級BH形 誘導灯 | 1 | FL8 | 0 | 250*235 | 0 | 避難口 | 壁直付 | ガード付 | 0 | 10 | 1 | 1 | 87.6 | 3130.824 | 8.76
| 体育館B | 3F | メインアリーナ | 従量電灯 |  | 24 | 365 | YB23 | 0 | B級BH形 誘導灯 | 1 | FL8 | 0 | 250*235 | 0 | 避難口 | 壁直付 | ガード付 | 0 | 10 | 1 | 1 | 87.6 | 3130.824 | 8.76
| 体育館B | 3F | メインアリーナ | 従量電灯 |  | 24 | 365 | YB24 | 0 | B級BH形 誘導灯 | 1 | LED8 | 0 | 0 | FBK-42721-LS17 | 避難口 | 天井埋込 | 0 | 0 | 8 | [1] | [1] | 0 | 0 | 0
| 体育館B | 3F | メインアリーナ | 従量電灯 |  | 24 | 365 | YB25 | 0 | B級BH形 誘導灯 | 1 | LED8 | 0 | 0 | FBK-42721-LS17 | 避難口 | 天井埋込 | 0 | 0 | 8 | [1] | [1] | 0 | 0 | 0
| 体育館B | 3F | メインアリーナ | 従量電灯 |  | 24 | 365 | YB26 | 0 | B級BH形 誘導灯 | 1 | LED8 | 0 | 0 | FBK-42721-LS17 | 避難口 | 天井埋込 | 0 | 0 | 8 | [1] | [1] | 0 | 0 | 0
| 体育館B | 3F | メインアリーナ | 従量電灯 |  | 24 | 365 | YB27 | 0 | B級BH形 誘導灯 | 1 | LED8 | 0 | 0 | FBK-42721-LS17 | 避難口 | 天井埋込 | 両面 | 0 | 8 | [1] | [1] | 0 | 0 | 0
| 体育館B | 3F | 廊下１ | 従量電灯 |  | 12 | 346 | D321 | 0 | ダウンライト | 1 | FHT32 | 0 | Φ170 | 0 | 0 | 0 | 0 | 0 | 35 | 12 | 12 | 1743.84 | 62324.8416 | 174.384
| 体育館B | 3F | 廊下１ | 従量電灯 |  | 12 | 346 | D271 | 0 | ダウンライト | 1 | FDL27 | 0 | Φ170 | 0 | 0 | 0 | 0 | 0 | 34 | 6 | 6 | 847.008 | 30272.0659 | 84.7008
| 体育館B | 3F | 廊下１ | 従量電灯 |  | 24 | 365 | D40121D | 0 | 埋込専用型非常灯 | 1 | IL40 | 0 | Φ120 | 0 | 0 | 0 | 0 | 電池内蔵 | 36 | 8 | 8 | 2522.88 | 90167.7312 | 252.288
| 体育館B | 3F | 廊下１ | 従量電灯 |  | 12 | 346 | T321ph | 0 | トラフ形ベースライト | 1 | FHF32(高出力) | 0 | 0 | FHT-41007N-PH9 | 0 | 0 | 0 | 0 | 48 | 2 | 2 | 398.592 | 14245.6781 | 39.8592
| 体育館B | 3F | 廊下１ | 従量電灯 |  | 24 | 365 | YB28 | 0 | B級BH形 誘導灯 | 1 | LED8 | 0 | 0 | FBK-42721-LS17 | 通路 | 天井埋込 | 0 | 0 | 8 | [1] | [1] | 0 | 0 | 0
| 体育館B | 3F | 廊下2 | 従量電灯 |  | 12 | 346 | D321 | 0 | ダウンライト | 1 | FHT32 | 0 | Φ170 | 0 | 0 | 0 | 0 | 0 | 35 | 34 | 34 | 4940.88 | 176587.0512 | 494.088
| 体育館B | 3F | 廊下2 | 従量電灯 |  | 12 | 346 | D271 | 0 | ダウンライト | 1 | FDL27 | 0 | Φ170 | 0 | 0 | 0 | 0 | 0 | 34 | 2 | 2 | 282.336 | 10090.6886 | 28.2336
| 体育館B | 3F | 廊下2 | 従量電灯 |  | 24 | 365 | D40121D | 0 | 埋込専用型非常灯 | 1 | IL40 | 0 | Φ120 | 0 | 0 | 0 | 0 | 電池内蔵 | 36 | 11 | 11 | 3468.96 | 123980.6304 | 346.896
| 屋外 | １F | 進入通路駐車場 | 従量電灯 |  | 12 | 346 | BR81S | 0 | ウォールライト | 1 | FL20 | 0 | 655 x 110 | 0 | 0 | 0 | 0 | 0 | 28 | 13 | 13 | 1511.328 | 54014.8627 | 151.1328
| 屋外 | １F | 進入通路駐車場 | 従量電灯 |  | 12 | 346 | BR21W | 0 | ウォールライト | 1 | FL20 | 0 | 0 | 0 | 0 | 0 | 長方形 | 0 | 28 | 1 | 1 | 116.256 | 4154.9894 | 11.6256
| 屋外 | １F | 入口駐駐車場側 | 従量電灯 |  | 12 | 346 | DE251L | 0 | ダウンライト | 1 | FHT32 | 0 | Φ110 | 0 | 0 | 0 | 0 | 0 | 35 | 4 | 4 | 581.28 | 20774.9472 | 58.128
| 屋外 | １F | 駐輪場メインアリーナ北側 | 従量電灯 |  | 12 | 346 | S131 | 0 | スポットライト | 1 | EFD13 | 0 | 0 | FUB-27138-GL15 | 0 | アーム付 | 下方配光 | 0 | 13 | 21 | 21 | 1133.496 | 40511.147 | 113.3496
| 屋外 | １F | アリーナ北側 | 従量電灯 |  | 24 | 365 | D151 | 0 | 埋込専用型非常灯 | 1 | JD100 | 0 | Φ75 | 0 | 0 | 0 | 0 | 電池内蔵 | 100 | 4 | 4 | 3504 | 125232.96 | 350.4
| 屋外 | １F | アリーナ北側植栽 | 従量電灯 |  | 12 | 346 | P601 | 0 | 庭園灯 | 1 | IL60 | 0 | 0 | 0 | 0 | 0 | 0 | 0 | 54 | 11 | 11 | 2466.288 | 88145.1331 | 246.6288
| 屋外 | １F | アリーナ北側道路側 テニスコート前 | 従量電灯 |  | 12 | 346 | P601 | 0 | 庭園灯 | 1 | IL60 | 0 | 0 | 0 | 0 | 0 | 0 | 0 | 54 | 1 | 1 | 224.208 | 8013.1939 | 22.4208
| 屋外 | １F | アリーナ北側道路側 テニスコート前 | 従量電灯 |  | 12 | 346 | GRMF1001 | 0 | 街路灯 | 1 | M200 | 0 | 0 | 0 | 横長配光 | 0 | 安定器1.5QTP-105HW-A | 0 | 230 | 1 | 1 | 954.96 | 34130.2704 | 95.496
| 屋外 | １F | アリーナ道路側入り口 | 従量電灯 |  | 12 | 346 | D211w | 0 | ダウンライト | 1 | EFD25 | 0 | Φ150 | BFD-20900 | 軒下 | 横差し | 0 | 0 | 18 | 6 | 6 | 448.416 | 16026.3878 | 44.8416
| 屋外 | １F | アリーナ北側道路側入口中央備蓄倉庫前 | 従量電灯 |  | 12 | 346 | GRMF1001 | 0 | 街路灯 | 1 | M200 | 0 | 0 | 0 | 横長配光 | 0 | 安定器1.5QTP-105HW-A | 0 | 230 | 2 | 2 | 1909.92 | 68260.5408 | 190.992
| 屋外 | １F | アリーナ北側道路側入口中央備蓄倉庫前 | 従量電灯 |  | 12 | 346 | P601 | 0 | 庭園灯 | 1 | IL60 | 0 | 0 | 0 | 0 | 0 | 0 | 0 | 54 | 3 | 3 | 672.624 | 24039.5818 | 67.2624
| 屋外 | １F | サブアリーナ側入口駐輪場 | 従量電灯 |  | 12 | 346 | BR271w | 0 | ブラケット灯 | 1 | FDL27 | 0 | ▢100 | 0 | 下方配光 | 円柱形・アーム付 | 防雨形 | 0 | 34 | 11 | 11 | 1552.848 | 55498.7875 | 155.2848
| 屋外 | １F | サブアリーナ側入口壁面 | 従量電灯 |  | 12 | 346 | BR131 | 0 | ブラケット灯 | 1 | FDL13 | 0 | ▢270 | 0 | 0 | 0 | 0 | 0 | 18 | 7 | 7 | 523.152 | 18697.4525 | 52.3152
| 屋外 | １F | サブアリーナ側入口高所 | 従量電灯 |  | 12 | 346 | BR131 | 0 | ブラケット灯 | 1 | FDL13 | 0 | ▢270 | 0 | 0 | 0 | 0 | 0 | 18 | 5 | 5 | 373.68 | 13355.3232 | 37.368
| 屋外 | １F | サブアリーナ側入口庭園 | 従量電灯 |  | 24 | 365 | D151 | 0 | 埋込専用型非常灯 | 1 | JD100 | 0 | Φ75 | 0 | 0 | 0 | 0 | 電池内蔵 | 100 | 14 | 14 | 12264 | 438315.36 | 1226.4
| 屋外 | １F | サブアリーナ側入口 | 従量電灯 |  | 24 | 365 | D151 | 0 | 埋込専用型非常灯 | 1 | JD100 | 0 | Φ75 | 0 | 0 | 0 | 0 | 電池内蔵 | 100 | 4 | 4 | 3504 | 125232.96 | 350.4
| 屋外 | １F | サブアリーナ側入口通路 | 従量電灯 |  | 12 | 346 | BR21W | 0 | ウォールライト | 1 | FL20 | 0 | 0 | 0 | 0 | 0 | 長方形 | 0 | 28 | 15 | 15 | 1743.84 | 62324.8416 | 174.384
| 屋外 | １F | サブアリーナ南側（裏）テラス廊下 | 従量電灯 |  | 24 | 365 | D151 | 0 | 埋込専用型非常灯 | 1 | JD100 | 0 | Φ75 | 0 | 0 | 0 | 0 | 電池内蔵 | 100 | 8 | 8 | 7008 | 250465.92 | 700.8
| 屋外 | １F | サブアリーナ南側（裏）テラス廊下植栽 | 従量電灯 |  | 12 | 346 | P601 | 0 | 庭園灯 | 1 | IL60 | 0 | 0 | 0 | 0 | 0 | 0 | 0 | 54 | 6 | 6 | 1345.248 | 48079.1635 | 134.5248
| 屋外 | １F | サブアリーナ北側 屋根上 | 従量電灯 |  | 12 | 346 | J-LED1 | 0 | スポットライト | 1 | LED25 | 0 | 0 | HEW120E | 0 | フランジ | 上方照射 | 0 | 25 | [15] | [15] | 0 | 0 | 0
| 屋外 | 2F | サブアリーナ北側2Fエントランス | 従量電灯 |  | 12 | 346 | T321ph | 0 | トラフ形ベースライト | 1 | FHF32(高出力) | 0 | 0 | FHT-41007N-PH9 | 0 | 0 | 0 | 0 | 48 | 22 | 22 | 4384.512 | 156702.4589 | 438.4512
| 屋外 | 2F | メインアリーナ２Fウォークデッキ | 従量電灯 |  | 12 | 346 | BR271w | 0 | ブラケット灯 | 1 | FDL27 | 0 | ▢100 | 0 | 下方配光 | 円柱形・アーム付 | 防雨形 | 0 | 34 | 16 | 16 | 2258.688 | 80725.5091 | 225.8688
| 屋外 | １F | メインアリーナ２F東側 | 従量電灯 |  | 12 | 346 | BR-LED2 | 0 | コップ型ブラケット | 1 | LED25 | 0 | Φ100 | IG-2090 | 0 | 0 | 0 | 0 | 25 | [3] | [3] | 0 | 0 | 0
| 屋外 | １F | メインアリーナ南側入口 | 従量電灯 |  | 12 | 346 | D211w | 0 | ダウンライト | 1 | EFD25 | 0 | Φ150 | BFD-20900 | 軒下 | 横差し | 0 | 0 | 18 | 4 | 4 | 298.944 | 10684.2586 | 29.8944
| 屋外 | 2F | メインアリーナ南側入 | 従量電灯 |  | 12 | 346 | S131 | 0 | スポットライト | 1 | EFD13 | 0 | 0 | FUB-27138-GL15 | 0 | アーム付 | 下方配光 | 0 | 13 | 18 | 18 | 971.568 | 34723.8403 | 97.1568
| 屋外 | 2F | メインアリーナ南側階段 | 従量電灯 |  | 12 | 346 | BR-LED2 | 0 | コップ型ブラケット | 1 | LED25 | 0 | Φ100 | IG-2090 | 0 | 0 | 0 | 0 | 25 | [3] | [3] | 0 | 0 | 0
| 屋外 | 2F | メインアリーナ２Fウォークデッキ | 従量電灯 |  | 12 | 346 | BR271w | 0 | ブラケット灯 | 1 | FDL27 | 0 | ▢100 | 0 | 下方配光 | 円柱形・アーム付 | 防雨形 | 0 | 34 | 1 | 1 | 141.168 | 5045.3443 | 14.1168
| 屋外 | 2F | メインアリーナ西側足元 | 従量電灯 |  | 12 | 346 | BR271w | 0 | ブラケット灯 | 1 | FDL27 | 0 | ▢100 | 0 | 下方配光 | 円柱形・アーム付 | 防雨形 | 0 | 34 | 1 | 1 | 141.168 | 5045.3443 | 14.1168
| 屋外 | 2F | メインアリーナ西側階段 | 従量電灯 |  | 12 | 346 | BR-LED2 | 0 | コップ型ブラケット | 1 | LED25 | 0 | Φ100 | IG-2090 | 0 | 0 | 0 | 0 | 25 | [3] | [3] | 0 | 0 | 0
【図面】 | 172_所沢市柳瀬地区体育館 |  |  |  |  | ＣＯ２排出係数 |  |  | 0.1 | 電気料金単価 | 35.74 | 柳瀬まちづくりセンターと複合
[8 empty] | 既存照明 情報 | [14 empty] | 既存 照明 ベースライン (kWh) | 既存 照明 電気 料金 (円) | 既存 照明 CO2 排出量 (kg-co2)
| 建物名 | 階数 | 部屋名 | 契約種別 | 備考 | 点灯時間 | 稼働日数 | 器具記号 |  | 器具種類 | 灯数 | ランプ種別 | 口金 | 器具寸法 | 品番 | 器具仕様詳細① | 器具仕様詳細② | 器具仕様詳細③ | 非常灯 | 消費電力 | 器具台数 | ランプ本数
[6 empty] | /日 | /年 | [12 empty] | W/本 | 台 | 本
|  | 1階 | 器具庫 | 従量電灯 |  | 1 | 359 | A-412G-1 | 0 | 逆富士ベースライト | 1 | FL40 | 0 | 0 | 0 | 0 | 0 | 0 | 0 | 47 | 6 | 6 | 101.238 | 3618.2461 | 10.1238
|  | 1階 | 器具庫 | 従量電灯 |  | 1 | 359 | A-412G-2 | 0 | ガード | 0 | - | 0 | 0 | 0 | 0 | 0 | 0 | 0 | 0 | 6 | 0 | 0 | 0 | 0
|  | 1階 | 玄関1 | 従量電灯 |  | 12.5 | 359 | F-27 | 0 | ダウンライト | 1 | FDL27 | 0 | 0 | 0 | 0 | 0 | 0 | 0 | 34 | 2 | 2 | 305.15 | 10906.061 | 30.515
|  | 1階 | 玄関1 | 従量電灯 |  | 24 | 365 | H-21-1 | 0 | B級BL形 誘導灯 | 1 | FL20 | 0 | 0 | 0 | 避難口 | 0 | 片面 | 0 | 28 | 1 | 1 | 245.28 | 8766.3072 | 24.528
|  | 1階 | 玄関1 | 従量電灯 |  | 12.5 | 359 | H-21-2 | 0 | 0 | 1 | - | 0 | 0 | 0 | 0 | 0 | 0 | 0 | 0 | 3 | 3 | 0 | 0 | 0
|  | 1階 | 階段 | 従量電灯 |  | 12.5 | 359 | A-41 | 0 | 逆富士ベースライト | 1 | FL40 | 0 | 0 | 0 | 0 | 0 | 0 | 0 | 47 | 1 | 1 | 210.9125 | 7538.0127 | 21.0913
|  | 1階 | 階段 | 従量電灯 |  | 12.5 | 359 | C-21 | 0 | トラフ形ベースライト | 1 | FL20 | 0 | 0 | 0 | 0 | 0 | 0 | 0 | 28 | 1 | 1 | 125.65 | 4490.731 | 12.565
|  | 1階 | 女子更衣室 | 従量電灯 |  | 3 | 359 | B-412 | 0 | 埋込ベースライト | 1 | FL40 | 0 | 0 | 0 | 0 | 0 | 0 | 0 | 47 | 2 | 2 | 101.238 | 3618.2461 | 10.1238
|  | 1階 | 洗面所 | 従量電灯 |  | 3 | 359 | B-412 | 0 | 埋込ベースライト | 1 | FL40 | 0 | 0 | 0 | 0 | 0 | 0 | 0 | 47 | 1 | 1 | 50.619 | 1809.1231 | 5.0619
|  | 1階 | 男子更衣室 | 従量電灯 |  | 3 | 359 | B-412 | 0 | 埋込ベースライト | 1 | FL40 | 0 | 0 | 0 | 0 | 0 | 0 | 0 | 47 | 1 | 1 | 50.619 | 1809.1231 | 5.0619
|  | 1階 | 控室1 | 従量電灯 |  | 3 | 359 | B-422 | 0 | 埋込ベースライト | 2 | FL40 | 0 | 0 | 0 | 0 | 0 | 0 | 0 | 47 | 2 | 4 | 202.476 | 7236.4922 | 20.2476
|  | 1階 | 玄関2 | 従量電灯 |  | 12.5 | 359 | F-27 | 0 | ダウンライト | 1 | FDL27 | 0 | 0 | 0 | 0 | 0 | 0 | 0 | 34 | 9 | 9 | 1373.175 | 49077.2745 | 137.3175
|  | 1階 | 玄関2 | 従量電灯 |  | 24 | 365 | H-21-1 | 0 | B級BL形 誘導灯 | 1 | FL20 | 0 | 0 | 0 | 避難口 | 0 | 片面 | 0 | 28 | 1 | 1 | 245.28 | 8766.3072 | 24.528
|  | 1階 | 玄関2 | 従量電灯 |  | 12.5 | 359 | H-21-2 | 0 | 0 | 1 | - | 0 | 0 | 0 | 0 | 0 | 0 | 0 | 0 | 3 | 3 | 0 | 0 | 0
|  | 1階 | 控室2 | 従量電灯 |  | 3 | 359 | B-422 | 0 | 埋込ベースライト | 2 | FL40 | 0 | 0 | 0 | 0 | 0 | 0 | 0 | 47 | 2 | 4 | 202.476 | 7236.4922 | 20.2476
|  | 1階 | 倉庫 | 従量電灯 |  | 1 | 12 | A-412 | 0 | 逆富士ベースライト | 1 | FL40 | 0 | 0 | 0 | 0 | 0 | 0 | 0 | 47 | 1 | 1 | 0.564 | 20.1574 | 0.0564
|  | 1階 | アリーナ | 従量電灯 |  | 24 | 365 | H-21G-1 | 0 | B級BL形 誘導灯 | 1 | FL20 | 0 | 0 | 0 | 避難口 | 0 | 片面 | 0 | 28 | 3 | 3 | 735.84 | 26298.9216 | 73.584
|  | 1階 | アリーナ | 従量電灯 |  | 12.5 | 359 | H-21G-2 | 0 | 0 | 1 | - | 0 | 0 | 0 | 0 | 0 | 0 | 0 | 0 | 3 | 3 | 0 | 0 | 0
|  | 1階 | 外 | 従量電灯 |  | 4 | 359 | J-18 | 0 | ダウンライト | 1 | FDL18 | 0 | 0 | 0 | 軒下用 | 0 | 0 | 0 | 26 | 4 | 4 | 149.344 | 5337.5546 | 14.9344
|  | 1階 | 外 | 従量電灯 |  | 4 | 359 | G-60W | 0 | ブラケット灯 | 1 | IL60 | 0 | 0 | 0 | 0 | 0 | 0 | 0 | 54 | 1 | 1 | 77.544 | 2771.4226 | 7.7544
|  | 1階 | 外 | 従量電灯 |  | 4 | 359 | G-40W | 0 | ブラケット灯 | 1 | IL40 | 0 | 0 | 0 | 0 | 0 | 0 | 0 | 36 | 3 | 3 | 155.088 | 5542.8451 | 15.5088
|  | 1階 | 外 | 従量電灯 |  | 4 | 359 | M-31W | 0 | ブラケット灯 | 1 | FCL30 | 0 | 0 | 0 | 0 | 0 | 0 | 0 | 34 | 3 | 3 | 146.472 | 5234.9093 | 14.6472
|  | 1階 | 外 | 従量電灯 |  | 4 | 359 | K-21W | 0 | ブラケット灯 | 1 | FL20 | 0 | 0 | 0 | 0 | 0 | 0 | 0 | 28 | 3 | 3 | 120.624 | 4311.1018 | 12.0624
|  | 2階 | アリーナ吹抜 | 従量電灯 |  | 12.5 | 359 | E-400-1 | 0 | 高天井照明 | 1 | MF400 | 0 | 0 | 0 | 0 | 0 | 0 | 0 | 433 | 20 | 20 | 38861.75 | 1388918.945 | 3886.175
|  | 2階 | アリーナ吹抜 | 従量電灯 |  | 12.5 | 359 | E-400-2 | 0 | ガード | 0 | - | 0 | 0 | 0 | 0 | 0 | 0 | 0 | 0 | 20 | 0 | 0 | 0 | 0
|  | 2階 | アリーナ吹抜 | 従量電灯 |  | 12.5 | 359 | E-400-3 | 0 | 側面ガード | 0 | - | 0 | 0 | 0 | 0 | 0 | 0 | 0 | 0 | 20 | 0 | 0 | 0 | 0
|  | 2階 | アリーナ吹抜 | 従量電灯 |  | 12.5 | 359 | E-400'-1 | 0 | 高天井照明 | 1 | MF400 | 0 | 0 | 0 | 0 | 0 | 0 | 0 | 433 | 4 | 4 | 7772.35 | 277783.789 | 777.235
|  | 2階 | アリーナ吹抜 | 従量電灯 |  | 12.5 | 359 | E-400'-2 | 0 | ガード | 0 | - | 0 | 0 | 0 | 0 | 0 | 0 | 0 | 0 | 4 | 0 | 0 | 0 | 0
|  | 2階 | アリーナ吹抜 | 従量電灯 |  | 12.5 | 359 | E-400'-3 | 0 | 側面ガード | 0 | - | 0 | 0 | 0 | 0 | 0 | 0 | 0 | 0 | 4 | 0 | 0 | 0 | 0
|  | 2階 | 階段 | 従量電灯 |  | 12.5 | 359 | A-41 | 0 | 逆富士ベースライト | 1 | FL40 | 0 | 0 | 0 | 0 | 0 | 0 | 0 | 47 | 1 | 1 | 210.9125 | 7538.0127 | 21.0913
|  | 2階 | 階段 | 従量電灯 |  | 12.5 | 359 | D-182 | 0 | 階段通路誘導灯 | 2 | FDL18 | 0 | 0 | 0 | 0 | 0 | 0 | 0 | 26 | 1 | 2 | 233.35 | 8339.929 | 23.335
|  | 2階 | ギャラリー | 従量電灯 |  | 12.5 | 359 | B-412 | 0 | 埋込ベースライト | 1 | FL40 | 0 | 0 | 0 | 0 | 0 | 0 | 0 | 47 | 12 | 12 | 2530.95 | 90456.153 | 253.095
|  | 2階 | ギャラリー | 従量電灯 |  | 24 | 365 | H-21-1 | 0 | B級BL形 誘導灯 | 1 | FL20 | 0 | 0 | 0 | 避難口 | 0 | 片面 | 0 | 28 | 1 | 1 | 245.28 | 8766.3072 | 24.528
|  | 2階 | ギャラリー | 従量電灯 |  | 12.5 | 359 | H-21-2 | 0 | 0 | 1 | - | 0 | 0 | 0 | 0 | 0 | 0 | 0 | 0 | 3 | 3 | 0 | 0 | 0
【図面】 | 173_総合運動場 |  |  |  |  | ＣＯ２排出係数 |  |  | 0.1 | 電気料金単価 | 35.74 | 市民体育館と複合
[8 empty] | 既存照明 情報 | [14 empty] | 既存 照明 ベースライン (kWh) | 既存 照明 電気 料金 (円) | 既存 照明 CO2 排出量 (kg-co2)
| 建物名 | 階数 | 部屋名 | 契約種別 | 備考 | 点灯時間 | 稼働日数 | 器具記号 |  | 器具種類 | 灯数 | ランプ種別 | 口金 | 器具寸法 | 品番 | 器具仕様詳細① | 器具仕様詳細② | 器具仕様詳細③ | 非常灯 | 消費電力 | 器具台数 | ランプ本数
[6 empty] | /日 | /年 | [12 empty] | W/本 | 台 | 本
|  | 管理棟 | 医務室 | 従量電灯 |  | 5 | 359 | A1 | 0 | 逆富士ベースライト | 2 | FL40 | 0 | 0 | 0 | 0 | 0 | 0 | 0 | 47 | 4 | 8 | 674.92 | 24121.6408 | 67.492
|  | 管理棟 | 便所 | 従量電灯 |  | 3 | 359 | J1 | 0 | ダウンシーリング | 1 | IL40 | 0 | 0 | 0 | 0 | 0 | 0 | 0 | 36 | 2 | 2 | 77.544 | 2771.4226 | 7.7544
|  | 管理棟 | 事務室 | 従量電灯 |  | 12 | 359 | A1 | 0 | 逆富士ベースライト | 2 | FL40 | 0 | 0 | 0 | 0 | 0 | 0 | 0 | 47 | 7 | 14 | 2834.664 | 101310.8914 | 283.4664
|  | 管理棟 | 事務室 | 従量電灯 |  | 12 | 359 | E1 | 0 | ウォールライト | 1 | FL20 | 0 | 0 | 0 | 防湿型 | 0 | 0 | 0 | 28 | 1 | 1 | 120.624 | 4311.1018 | 12.0624
|  | 管理棟 | 湯沸室 | 従量電灯 |  | 3 | 359 | A2 | 0 | 逆富士ベースライト | 2 | FL20 | 0 | 0 | 0 | 0 | 0 | 0 | 0 | 28 | 2 | 4 | 120.624 | 4311.1018 | 12.0624
|  | 管理棟 | 更衣室 | 従量電灯 |  | 3 | 359 | J2 | 0 | ダウンシーリング | 1 | IL40 | 0 | 0 | 0 | 0 | 0 | 0 | 0 | 36 | 8 | 8 | 310.176 | 11085.6902 | 31.0176
|  | 管理棟 | 更衣室 | 従量電灯 |  | 3 | 359 | A1 | 0 | 逆富士ベースライト | 2 | FL40 | 0 | 0 | 0 | 0 | 0 | 0 | 0 | 47 | 4 | 8 | 404.952 | 14472.9845 | 40.4952
|  | 管理棟 | 更衣室 | 従量電灯 |  | 3 | 359 | F2 | 0 | ウォールライト | 1 | FL20 | 0 | 0 | 0 | 防湿型 | 0 | 0 | 0 | 28 | 2 | 2 | 60.312 | 2155.5509 | 6.0312
|  | 管理棟 | 玄関 | 従量電灯 |  | 12 | 359 | C1 | 0 | シーリングライト | 1 | FCL40 | 0 | 0 | 0 | 0 | 0 | 0 | 0 | 49 | 2 | 2 | 422.184 | 15088.8562 | 42.2184
|  | 管理棟 | 玄関 | 従量電灯 |  | 12 | 359 | C2 | 0 | シーリングライト | 1 | FCL30 | 0 | 0 | 0 | 0 | 0 | 0 | 0 | 34 | 1 | 1 | 146.472 | 5234.9093 | 14.6472
|  | 管理棟 | 玄関 | 従量電灯 |  | 24 | 365 | I1 | 0 | 埋込専用型非常灯 | 1 | 非常灯用40 | 0 | 0 | 0 | 0 | 0 | 0 | 電池内蔵 | 3 | 1 | 1 | 26.28 | 939.2472 | 2.628
|  | 管理棟 | 玄関 | 従量電灯 |  | 24 | 365 | G1 | 0 | C級 誘導灯 | 1 | FL10 | 0 | 0 | 0 | 避難口 | 0 | 片面 | 0 | 13 | 1 | 1 | 113.88 | 4070.0712 | 11.388
|  | 管理棟 | 玄関 | 従量電灯 |  | 12 | 359 | G1-1 | 0 | リニューアルプレート | 0 | - | 0 | 0 | 0 | 0 | 0 | 0 | 0 | 0 | 1 | 0 | 0 | 0 | 0
|  | 管理棟 | 器具庫 | 従量電灯 |  | 1 | 359 | B1-1 | 0 | 笠付トラフ形ベースライト | 1 | FL40 | 0 | 0 | 0 | 0 | 0 | 0 | 0 | 47 | 8 | 8 | 134.984 | 4824.3282 | 13.4984
|  | 管理棟 | 器具庫 | - |  | - | - | B1-2 | 0 | ガード | 0 | - | 0 | 0 | 0 | 0 | 0 | 0 | 0 | 0 | 8 | 0 | 0 | 0 | 0
|  | 管理棟 | 廊下 | 従量電灯 |  | 12 | 359 | A2 | 0 | 逆富士ベースライト | 2 | FL20 | 0 | 0 | 0 | 0 | 0 | 0 | 0 | 28 | 2 | 4 | 482.496 | 17244.407 | 48.2496
|  | 管理棟 | 廊下 | 従量電灯 |  | 24 | 365 | H1-1 | 0 | C級 誘導灯 | 1 | FL10 | 0 | 0 | 0 | 避難口 | 0 | 片面 | 0 | 13 | 1 | 1 | 113.88 | 4070.0712 | 11.388
|  | 管理棟 | 廊下 | 従量電灯 |  | 12 | 359 | H1-2 | 0 | リニューアルプレート | 0 | - | 0 | 0 | 0 | 0 | 0 | 0 | 0 | 0 | 1 | 0 | 0 | 0 | 0
|  | 管理棟 | 男子便所 | 従量電灯 |  | 3 | 359 | D1 | 0 | コーナーライト | 1 | FL40 | 0 | 0 | 0 | 0 | 0 | 0 | 0 | 47 | 2 | 2 | 101.238 | 3618.2461 | 10.1238
|  | 管理棟 | 男子便所 | 従量電灯 |  | 3 | 359 | F2 | 0 | ウォールライト | 1 | FL20 | 0 | 0 | 0 | 防湿型 | 0 | 0 | 0 | 28 | 2 | 2 | 60.312 | 2155.5509 | 6.0312
|  | 管理棟 | 女子便所 | 従量電灯 |  | 3 | 359 | D1 | 0 | コーナーライト | 1 | FL40 | 0 | 0 | 0 | 0 | 0 | 0 | 0 | 47 | 2 | 2 | 101.238 | 3618.2461 | 10.1238
|  | 管理棟 | 女子便所 | 従量電灯 |  | 3 | 359 | F2 | 0 | ウォールライト | 1 | FL20 | 0 | 0 | 0 | 防湿型 | 0 | 0 | 0 | 28 | 2 | 2 | 60.312 | 2155.5509 | 6.0312
|  | 管理棟増築 | 倉庫 | 従量電灯 |  | 1 | 12 | FSR2-1 | 0 | 笠付トラフ形ベースライト | 1 | FHF32 | 0 | 0 | 0 | 0 | 0 | 0 | 0 | 36 | 9 | 9 | 3.888 | 138.9571 | 0.3888
|  | 管理棟増築 | 倉庫外部 | 従量電灯 |  | 1 | 12 | SP-2 | 0 | ブラケット灯 | 1 | FDL18 | 0 | 0 | 0 | ポーチライト | 0 | 0 | 0 | 26 | 3 | 3 | 0.936 | 33.4526 | 0.0936
|  | 管理棟増築 | 身障者駐車場 | 従量電灯 |  | 12 | 359 | SP-3 | 0 | スポットライト | 1 | BF120 | 0 | 0 | 0 | 0 | 0 | 0 | 0 | 120 | 9 | 9 | 4652.64 | 166285.3536 | 465.264
|  | 管理棟増築 | 外部 | 従量電灯 |  | 12 | 359 | K1 | 0 | 街路灯 | 1 | HF250 | 0 | 0 | 0 | 0 | 0 | 0 | 0 | 275 | 4 | 4 | 4738.8 | 169364.712 | 473.88
|  | 野球場控室 | 控え室 | 従量電灯 |  | 3 | 359 | A | 0 | 埋込ベースライト | 2 | FLR40 | 0 | 0 | 0 | 0 | 0 | 0 | 0 | 47 | 10 | 20 | 1012.38 | 36182.4612 | 101.238
|  | 夜間照明 | 野球場 | 従量電灯 |  | 3 | 200 | M1000 | 0 | 投光器 | 1 | MF1000-SC | 0 | 0 | 0 | 0 | 0 | 0 | 0 | 1090 | 44 | 44 | 28776 | 1028454.24 | 2877.6
|  | 夜間照明 | 野球場 | 従量電灯 |  | 3 | 200 | NH660 | 0 | 投光器 | 1 | NH660 | 0 | 0 | 0 | 0 | 0 | 0 | 0 | 660 | 42 | 42 | 16632 | 594427.68 | 1663.2
|  | 夜間照明 | 野球場 | 従量電灯 |  | - | - | ｻｯﾁｭｳｷ | 0 | 電撃殺虫器 | 2 | FL20 | 0 | 0 | 0 | 0 | 0 | 0 | 0 | 28 | 4 | 8 | 0 | 0 | 0
|  | 夜間照明 | ソフトボール場 | 従量電灯 |  | 3 | 200 | M1000 | 0 | 投光器 | 1 | MF1000-SC | 0 | 0 | 0 | 0 | 0 | 0 | 0 | 1090 | 12 | 12 | 7848 | 280487.52 | 784.8
|  | 夜間照明 | ソフトボール場 | 従量電灯 |  | - | - | ｻｯﾁｭｳｷ | 0 | 電撃殺虫器 | 2 | FL20 | 0 | 0 | 0 | 0 | 0 | 0 | 0 | 28 | 2 | 4 | 0 | 0 | 0
|  | 夜間照明 | サッカー場 | 従量電灯 |  | 3 | 200 | M1000 | 0 | 投光器 | 1 | MF1000-SC | 0 | 0 | 0 | 0 | 0 | 0 | 0 | 1090 | 16 | 16 | 10464 | 373983.36 | 1046.4
|  | 夜間照明 | サッカー場 | 従量電灯 |  | - | - | ｻｯﾁｭｳｷ | 0 | 電撃殺虫器 | 2 | FL20 | 0 | 0 | 0 | 0 | 0 | 0 | 0 | 28 | 4 | 8 | 0 | 0 | 0
|  | 夜間照明 | テニスコート | 従量電灯 |  | 3 | 200 | M1000 | 0 | 投光器 | 1 | MF1000-SC | 0 | 0 | 0 | 0 | 0 | 0 | 0 | 1090 | 24 | 24 | 15696 | 560975.04 | 1569.6
|  | 夜間照明 | テニスコート | 従量電灯 |  | - | - | ｻｯﾁｭｳｷ | 0 | 電撃殺虫器 | 2 | FL20 | 0 | 0 | 0 | 0 | 0 | 0 | 0 | 28 | 4 | 8 | 0 | 0 | 0
【図面】 | 174_北中運動場 |  |  |  |  | ＣＯ２排出係数 |  |  | 0.1 | 電気料金単価 | 35.74
[8 empty] | 既存照明 情報 | [14 empty] | 既存 照明 ベースライン (kWh) | 既存 照明 電気 料金 (円) | 既存 照明 CO2 排出量 (kg-co2)
| 建物名 | 階数 | 部屋名 | 契約種別 | 備考 | 点灯時間 | 稼働日数 | 器具記号 |  | 器具種類 | 灯数 | ランプ種別 | 口金 | 器具寸法 | 品番 | 器具仕様詳細① | 器具仕様詳細② | 器具仕様詳細③ | 非常灯 | 消費電力 | 器具台数 | ランプ本数
[6 empty] | /日 | /年 | [12 empty] | W/本 | 台 | 本
|  | サッカー場 | 便所前 | 従量電灯 |  | 5 | 365 | サッカー場 街灯-1 | 0 | 街路灯 | 1 | HF300 | 0 | 0 | 0 | 0 | 0 | 0 | 0 | 330 | 1 | 1 | 602.25 | 21524.415 | 60.225
|  | サッカー場 | 便所前 | - |  | - | - | サッカー場 街灯-2 | 0 | 0 | 1 | - | 0 | 0 | 0 | 0 | 0 | 0 | 0 | 0 | 1 | 1 | 0 | 0 | 0
|  | 倉庫・管理室 | 倉庫 | 従量電灯 |  | 1 | 12 | 倉庫 | 0 | 笠付トラフ形ベースライト | 2 | FL40 | 0 | 0 | 0 | 0 | 0 | 0 | 0 | 47 | 4 | 8 | 4.512 | 161.2589 | 0.4512
|  | 倉庫・管理室 | 管理室 | 従量電灯 |  | 8 | 359 | 管理室 | 0 | 逆富士ベースライト | 2 | FL40 | 0 | 0 | 0 | 0 | 0 | 0 | 0 | 47 | 4 | 8 | 1079.872 | 38594.6253 | 107.9872
|  | 大小トイレ | 大小トイレ | 従量電灯 |  | 3 | 359 | 大小トイレ | 0 | ブラケット灯 | 1 | IL40 | 0 | 0 | 0 | 0 | 0 | 0 | 0 | 36 | 3 | 3 | 116.316 | 4157.1338 | 11.6316
|  | トイレ | トイレ | 従量電灯 |  | 3 | 359 | トイレ | 0 | 防湿防雨型器具 | 1 | FL20 | 0 | 0 | 0 | 0 | 0 | 0 | 0 | 28 | 1 | 1 | 30.156 | 1077.7754 | 3.0156
|  | 管理棟外壁 | 外壁 | 従量電灯 |  | 5 | 359 | A | 0 | 防湿防雨型器具 | 1 | LED | 0 | 0 | 0 | 0 | 0 | 0 | 0 | - | [1] | [1] | 0 | 0 | 0
【現調】 | 175_北野総合運動場 |  |  |  |  | ＣＯ２排出係数 |  |  | 0.1 | 電気料金単価 | 35.74
[8 empty] | 既存照明 情報 | [14 empty] | 既存 照明 ベースライン (kWh) | 既存 照明 電気 料金 (円) | 既存 照明 CO2 排出量 (kg-co2)
| 建物名 | 階数 | 部屋名 | 契約種別 | 備考 | 点灯時間 | 稼働日数 | 器具記号 |  | 器具種類 | 灯数 | ランプ種別 | 口金 | 器具寸法 | 品番 | 器具仕様詳細① | 器具仕様詳細② | 器具仕様詳細③ | 非常灯 | 消費電力 | 器具台数 | ランプ本数
[6 empty] | /日 | /年 | [12 empty] | W/本 | 台 | 本
| 管理棟 | - | 軒下 | 従量電灯 | 壁付 | 4 | 359 | WL21 | 0 | ウォールライト | 1 | FL20 | 0 | 外寸120×650 | C8106 | 防水型 | 0 | 0 | 0 | 28 | 2 | 2 | 80.416 | 2874.0678 | 8.0416
| 管理棟 | - | 玄関 | 従量電灯 |  | 8 | 359 | V42 | 0 | 逆富士ベースライト | 2 | FLR40 | 0 | 外寸305×1260 | 0 | 0 | 0 | 0 | 0 | 47 | 5 | 10 | 1349.84 | 48243.2816 | 134.984
| 管理棟 | - | 玄関 | 従量電灯 |  | 8 | 359 | V42b | 0 | 逆富士ベースライト | 2 | FLR40 | 0 | 外寸305×1260 | 0 | 0 | 0 | 0 | 電池内蔵 | 47 | 1 | 2 | 269.968 | 9648.6563 | 26.9968
| 管理棟 | - | 女子更衣室 | 従量電灯 |  | 1 | 359 | V42 | 0 | 逆富士ベースライト | 2 | FLR40 | 0 | 外寸305×1260 | 0 | 0 | 0 | 0 | 0 | 47 | 5 | 10 | 168.73 | 6030.4102 | 16.873
| 管理棟 | - | シャワールーム(女) | 従量電灯 |  | 1 | 359 | V41w | 0 | 逆富士ベースライト | 1 | FLR40 | 0 | 外寸250×1260 | 0 | 防湿・防雨型/防水ソケット付 | 0 | 0 | 0 | 47 | 2 | 2 | 33.746 | 1206.082 | 3.3746
| 管理棟 | - | シャワールーム(女) | 従量電灯 | 壁付 | 1 | 359 | MR41 | 0 | ミラー灯 | 1 | FL40 | 0 | 外寸150×1270 | 0 | 0 | 0 | カバー付 | 0 | 47 | 1 | 1 | 16.873 | 603.041 | 1.6873
| 管理棟 | - | 管理室 | 従量電灯 |  | 8 | 359 | V42 | 0 | 逆富士ベースライト | 2 | FLR40 | 0 | 外寸305×1260 | 0 | 0 | 0 | 0 | 0 | 47 | 4 | 8 | 1079.872 | 38594.6253 | 107.9872
| 管理棟 | - | 管理室 | 従量電灯 |  | 8 | 359 | V41 | 0 | 逆富士ベースライト | 1 | FLR40 | 0 | 外寸250×1260 | 0 | 0 | 0 | 0 | 0 | 47 | 1 | 1 | 134.984 | 4824.3282 | 13.4984
| 管理棟 | - | 管理室 | 従量電灯 | 壁付 | 8 | 359 | N151 | 0 | 流し元灯 | 1 | FL15 | 0 | 57×466 | HW1129T-R7 | PS付 | 壁直付型 | カバー付 | 0 | 18 | 1 | 1 | 51.696 | 1847.615 | 5.1696
| 管理棟 | - | 多目的トイレ | 従量電灯 |  | 8 | 359 | V42 | 0 | 逆富士ベースライト | 2 | FLR40 | 0 | 外寸305×1260 | 0 | 0 | 0 | 0 | 0 | 47 | 1 | 2 | 269.968 | 9648.6563 | 26.9968
| 管理棟 | - | 男子トイレ | 従量電灯 |  | 8 | 359 | V41 | 0 | 逆富士ベースライト | 1 | FLR40 | 0 | 外寸250×1260 | 0 | 0 | 0 | 0 | 0 | 47 | 2 | 2 | 269.968 | 9648.6563 | 26.9968
| 管理棟 | - | 男子トイレ | 従量電灯 | 壁付 | 8 | 359 | MR41 | 0 | ミラー灯 | 1 | FL40 | 0 | 外寸150×1270 | 0 | 0 | 0 | カバー付 | 0 | 47 | 1 | 1 | 134.984 | 4824.3282 | 13.4984
| 管理棟 | - | 女子トイレ | 従量電灯 |  | 8 | 359 | V42 | 0 | 逆富士ベースライト | 2 | FLR40 | 0 | 外寸305×1260 | 0 | 0 | 0 | 0 | 0 | 47 | 2 | 4 | 539.936 | 19297.3126 | 53.9936
| 管理棟 | - | 女子トイレ | 従量電灯 | 壁付 | 8 | 359 | MR41 | 0 | ミラー灯 | 1 | FL40 | 0 | 外寸150×1270 | 0 | 0 | 0 | カバー付 | 0 | 47 | 1 | 1 | 134.984 | 4824.3282 | 13.4984
| 管理棟 | - | 倉庫1 | 従量電灯 |  | 1 | 12 | U43 | 0 | 埋込ベースライト | 3 | FLR40 | 0 | 外寸325×1282 | 0 | 0 | 0 | 0 | 0 | 47 | 2 | 6 | 3.384 | 120.9442 | 0.3384
| 管理棟 | - | 男子更衣室 | 従量電灯 |  | 1 | 359 | V42 | 0 | 逆富士ベースライト | 2 | FLR40 | 0 | 外寸305×1260 | 0 | 0 | 0 | 0 | 0 | 47 | 5 | 10 | 168.73 | 6030.4102 | 16.873
| 管理棟 | - | シャワールーム(男) | 従量電灯 |  | 1 | 359 | V41w | 0 | 逆富士ベースライト | 1 | FLR40 | 0 | 外寸250×1260 | 0 | 防湿・防雨型/防水ソケット付 | 0 | 0 | 0 | 47 | 2 | 2 | 33.746 | 1206.082 | 3.3746
| 管理棟 | - | シャワールーム(男) | 従量電灯 | 壁付 | 1 | 359 | MR41 | 0 | ミラー灯 | 1 | FL40 | 0 | 外寸150×1270 | 0 | 0 | 0 | カバー付 | 0 | 47 | 1 | 1 | 16.873 | 603.041 | 1.6873
| 管理棟 | - | 倉庫2 | 従量電灯 |  | 1 | 12 | V21 | 0 | 逆富士ベースライト | 1 | FL20 | 0 | 外寸180×640 | 0 | 0 | 0 | 0 | 0 | 28 | 1 | 1 | 0.336 | 12.0086 | 0.0336
| 管理棟横トイレ | - | 女子トイレ | 従量電灯 |  | 8 | 359 | V21' | 0 | 逆富士ベースライト | 1 | FL20 | 0 | 外寸150×630 | 0 | 0 | 0 | 0 | 0 | 28 | 1 | 1 | 80.416 | 2874.0678 | 8.0416
| 管理棟横トイレ | - | 女子トイレ | 従量電灯 |  | 8 | 359 | V11 | 0 | 逆富士ベースライト | 1 | FL10 | 0 | 外寸105×350 | 0 | 0 | 0 | 0 | 0 | 13 | 2 | 2 | 74.672 | 2668.7773 | 7.4672
| 管理棟横トイレ | - | 男子トイレ | 従量電灯 |  | 8 | 359 | V21' | 0 | 逆富士ベースライト | 1 | FL20 | 0 | 外寸150×630 | 0 | 0 | 0 | 0 | 0 | 28 | 1 | 1 | 80.416 | 2874.0678 | 8.0416
| 管理棟横トイレ | - | 男子トイレ | 従量電灯 |  | 8 | 359 | V11 | 0 | 逆富士ベースライト | 1 | FL10 | 0 | 外寸105×350 | 0 | 0 | 0 | 0 | 0 | 13 | 1 | 1 | 37.336 | 1334.3886 | 3.7336
| 野球グラウンド横トイレ | - | トイレ | 従量電灯 |  | 8 | 359 | V41' | 0 | 逆富士ベースライト | 1 | FLR40 | 0 | 外寸150×1250 | 0 | 0 | 0 | 0 | 0 | 47 | 1 | 1 | 134.984 | 4824.3282 | 13.4984
| 野球グラウンド横トイレ | - | トイレ | 従量電灯 |  | 8 | 359 | V21' | 0 | 逆富士ベースライト | 1 | FL20 | 0 | 外寸150×630 | 0 | 0 | 0 | 0 | 0 | 28 | 1 | 1 | 80.416 | 2874.0678 | 8.0416
| 屋外 | - | 街路灯1 | 従量電灯 |  | 12 | 359 | G4001 | 0 | 街路灯 | 1 | HF400 | 0 | ポール寸法：上段Φ76.3、下段Φ139.8 | 0 | 0 | 0 | 鳥籠型 | 0 | 435 | 15 | 15 | 28109.7 | 1004640.678 | 2810.97
【図面】 | 176_山口民俗資料館 |  |  |  |  | ＣＯ２排出係数 |  |  | 0.1 | 電気料金単価 | 35.74
[8 empty] | 既存照明 情報 | [14 empty] | 既存 照明 ベースライン (kWh) | 既存 照明 電気 料金 (円) | 既存 照明 CO2 排出量 (kg-co2)
| 建物名 | 階数 | 部屋名 | 契約種別 | 備考 | 点灯時間 | 稼働日数 | 器具記号 |  | 器具種類 | 灯数 | ランプ種別 | 口金 | 器具寸法 | 品番 | 器具仕様詳細① | 器具仕様詳細② | 器具仕様詳細③ | 非常灯 | 消費電力 | 器具台数 | ランプ本数
[6 empty] | /日 | /年 | [12 empty] | W/本 | 台 | 本
|  | 1階 | 展示室 | 従量電灯 |  | 7.5 | 48 | Ｎ | 0 | ダウンライト | 1 | IL60 | 0 | 0 | 0 | 0 | 0 | 0 | 0 | 54 | 8 | 8 | 155.52 | 5558.2848 | 15.552
|  | 1階 | 展示室 | 従量電灯 |  | 7.5 | 48 | M2 | 0 | 埋込ベースライト | 2 | FL40 | 0 | 0 | 0 | 0 | 0 | 0 | 0 | 47 | 24 | 48 | 812.16 | 29026.5984 | 81.216
|  | 1階 | 管理室 | 従量電灯 |  | 7.5 | 48 | M2 | 0 | 埋込ベースライト | 2 | FL40 | 0 | 0 | 0 | 0 | 0 | 0 | 0 | 47 | 7 | 14 | 236.88 | 8466.0912 | 23.688
|  | 1階 | 管理室 | 従量電灯 |  | 7.5 | 48 | Ｎ | 0 | ダウンライト | 1 | IL60 | 0 | 0 | 0 | 0 | 0 | 0 | 0 | 54 | 1 | 1 | 19.44 | 694.7856 | 1.944
|  | 1階 | 身障者便所 | 従量電灯 |  | 3 | 48 | M1 | 0 | 埋込ベースライト | 2 | FL40 | 0 | 0 | 0 | 0 | 0 | 0 | 0 | 47 | 2 | 4 | 27.072 | 967.5533 | 2.7072
|  | 1階 | 身障者便所 | 従量電灯 |  | 3 | 48 | P | 0 | ブラケット灯 | 1 | FL10 | 0 | 0 | 0 | 0 | 0 | 0 | 0 | 13 | 1 | 1 | 1.872 | 66.9053 | 0.1872
|  | 1階 | 倉庫3 | 従量電灯 |  | 1 | 12 | A2 | 0 | 逆富士ベースライト | 2 | FL40 | 0 | 0 | 0 | 0 | 0 | 0 | 0 | 47 | 1 | 2 | 1.128 | 40.3147 | 0.1128
|  | 1階 | 湯沸室 | 従量電灯 |  | 3 | 48 | A2 | 0 | 逆富士ベースライト | 2 | FL40 | 0 | 0 | 0 | 0 | 0 | 0 | 0 | 47 | 1 | 2 | 13.536 | 483.7766 | 1.3536
|  | 1階 | 湯沸室 | 従量電灯 |  | 3 | 48 | U | 0 | 流し元灯 | 1 | FL20 | 0 | 0 | 0 | 0 | 0 | 0 | 0 | 28 | 1 | 1 | 4.032 | 144.1037 | 0.4032
|  | 1階 | 男便所 | 従量電灯 |  | 3 | 48 | A1 | 0 | 逆富士ベースライト | 1 | FL40 | 0 | 0 | 0 | 0 | 0 | 0 | 0 | 47 | 1 | 1 | 6.768 | 241.8883 | 0.6768
|  | 1階 | 階段室 | 従量電灯 |  | 7.5 | 48 | A3 | 0 | 逆富士ベースライト | 2 | FL20 | 0 | 0 | 0 | 0 | 0 | 0 | 0 | 28 | 1 | 2 | 20.16 | 720.5184 | 2.016
|  | 1階 | 倉庫2 | 従量電灯 |  | 1 | 12 | E2 | 0 | ブラケット灯 | 1 | FL20 | 0 | 0 | 0 | 0 | 0 | 0 | 0 | 28 | 1 | 1 | 0.336 | 12.0086 | 0.0336
|  | 1階 | 倉庫1 | 従量電灯 |  | 1 | 12 | H | 0 | ブラケット灯 | 1 | IL40 | 0 | 0 | 0 | 0 | 0 | 0 | 0 | 36 | 1 | 1 | 0.432 | 15.4397 | 0.0432
|  | 1階 | 外 | 従量電灯 |  | 7.5 | 48 | G | 0 | ダウンライト | 1 | IL60 | 0 | 0 | 0 | 0 | 0 | 0 | 0 | 54 | 2 | 2 | 38.88 | 1389.5712 | 3.888
|  | 1階 | 外 | 従量電灯 |  | 7.5 | 48 | O | 0 | スポットライト | 1 | FDL18 | 0 | 0 | 0 | 0 | 0 | 0 | 0 | 26 | 1 | 1 | 9.36 | 334.5264 | 0.936
|  | 2階 | 会議・研修室 | 従量電灯 |  | 5 | 48 | Q | 0 | 埋込ベースライト | 2 | FL40 | 0 | 0 | 0 | 0 | 0 | 0 | 0 | 47 | 8 | 16 | 180.48 | 6450.3552 | 18.048
|  | 2階 | 詰所 | 従量電灯 |  | 7.5 | 48 | M2 | 0 | 埋込ベースライト | 2 | FL40 | 0 | 0 | 0 | 0 | 0 | 0 | 0 | 47 | 9 | 18 | 304.56 | 10884.9744 | 30.456
|  | 2階 | 床ノ間 | 従量電灯 |  | 7.5 | 48 | R | 0 | トラフ形ベースライト | 1 | FL40 | 0 | 0 | 0 | 0 | 0 | 0 | 0 | 47 | 1 | 1 | 16.92 | 604.7208 | 1.692
|  | 2階 | 廊下 | 従量電灯 |  | 7.5 | 48 | T | 0 | スリムベース | 2 | FL40 | 0 | 0 | 0 | 0 | 0 | 0 | 0 | 47 | 3 | 6 | 101.52 | 3628.3248 | 10.152
|  | 2階 | 廊下 | 従量電灯 |  | 24 | 365 | K2-1 | 0 | C級 誘導灯 | 1 | FL10 | 0 | 0 | 0 | 通路 | 0 | 両面 | 0 | 13 | 1 | 1 | 113.88 | 4070.0712 | 11.388
|  | 2階 | 廊下 | 従量電灯 |  | 7.5 | 48 | K2-2 | 0 | 0 | 1 | - | 0 | 0 | 0 | 0 | 0 | 0 | 0 | 0 | 1 | 1 | 0 | 0 | 0
|  | 2階 | 湯沸室 | 従量電灯 |  | 3 | 48 | U | 0 | 流し元灯 | 1 | FL20 | 0 | 0 | 0 | 0 | 0 | 0 | 0 | 28 | 1 | 1 | 4.032 | 144.1037 | 0.4032
|  | 2階 | 女便所 | 従量電灯 |  | 3 | 48 | A1 | 0 | 逆富士ベースライト | 1 | FL40 | 0 | 0 | 0 | 0 | 0 | 0 | 0 | 47 | 1 | 1 | 6.768 | 241.8883 | 0.6768
|  | 2階 | 女便所 | 従量電灯 |  | 3 | 48 | E3 | 0 | ブラケット灯 | 1 | FL10 | 0 | 0 | 0 | 0 | 0 | 0 | 0 | 13 | 1 | 1 | 1.872 | 66.9053 | 0.1872
|  | 2階 | 男便所 | 従量電灯 |  | 3 | 48 | E3 | 0 | ブラケット灯 | 1 | FL10 | 0 | 0 | 0 | 0 | 0 | 0 | 0 | 13 | 1 | 1 | 1.872 | 66.9053 | 0.1872
|  | 2階 | 男便所 | 従量電灯 |  | 3 | 48 | A1 | 0 | 逆富士ベースライト | 1 | FL40 | 0 | 0 | 0 | 0 | 0 | 0 | 0 | 47 | 1 | 1 | 6.768 | 241.8883 | 0.6768
|  | 2階 | 階段室 | 従量電灯 |  | 7.5 | 48 | A4 | 0 | 逆富士ベースライト | 2 | FL20 | 0 | 0 | 0 | 0 | 0 | 0 | 0 | 28 | 1 | 2 | 20.16 | 720.5184 | 2.016
|  | 2階 | 倉庫 | 従量電灯 |  | 1 | 12 | A3 | 0 | 逆富士ベースライト | 2 | FL20 | 0 | 0 | 0 | 0 | 0 | 0 | 0 | 28 | 1 | 2 | 0.672 | 24.0173 | 0.0672
|  | 2階 | ポーチ | 従量電灯 |  | 7.5 | 48 | A1 | 0 | 逆富士ベースライト | 1 | FL40 | 0 | 0 | 0 | 0 | 0 | 0 | 0 | 47 | 2 | 2 | 33.84 | 1209.4416 | 3.384
|  | 2階 | 収納庫1 | 従量電灯 |  | 1 | 48 | A2 | 0 | 逆富士ベースライト | 2 | FL40 | 0 | 0 | 0 | 0 | 0 | 0 | 0 | 47 | 2 | 4 | 9.024 | 322.5178 | 0.9024
|  | 2階 | 収納庫2 | 従量電灯 |  | 1 | 48 | A2 | 0 | 逆富士ベースライト | 2 | FL40 | 0 | 0 | 0 | 0 | 0 | 0 | 0 | 47 | 4 | 8 | 18.048 | 645.0355 | 1.8048
【図面】 | 177_所沢市立埋蔵文化財調査センター |  |  |  |  | ＣＯ２排出係数 |  |  | 0.1 | 電気料金単価 | 35.74
[8 empty] | 既存照明 情報 | [14 empty] | 既存 照明 ベースライン (kWh) | 既存 照明 電気 料金 (円) | 既存 照明 CO2 排出量 (kg-co2)
| 建物名 | 階数 | 部屋名 | 契約種別 | 備考 | 点灯時間 | 稼働日数 | 器具記号 |  | 器具種類 | 灯数 | ランプ種別 | 口金 | 器具寸法 | 品番 | 器具仕様詳細① | 器具仕様詳細② | 器具仕様詳細③ | 非常灯 | 消費電力 | 器具台数 | ランプ本数
[6 empty] | /日 | /年 | [12 empty] | W/本 | 台 | 本
|  | 1F | 収蔵庫 | 従量電灯 |  | 1 | 256 | A | 0 | 笠付トラフ形ベースライト | 1 | FLR40 | 0 | 0 | 0 | 0 | 0 | 0 | 0 | 47 | 60 | 60 | 721.92 | 25801.4208 | 72.192
|  | 1F | 階段倉庫 | 従量電灯 |  | 1 | 12 | U2 | 0 | 逆富士ベースライト | 2 | FL20 | 0 | 0 | 0 | 0 | 0 | 0 | 0 | 28 | 1 | 2 | 0.672 | 24.0173 | 0.0672
|  | 1F | 収蔵庫前室 | 従量電灯 |  | 1 | 256 | E | 0 | 埋込スクエア | 3 | FPL36 | 0 | 0 | 0 | 0 | 0 | ルーバー付 | 0 | 44 | 1 | 3 | 33.792 | 1207.7261 | 3.3792
|  | 1F | 収蔵庫前室 | 従量電灯 |  | 1 | 256 | UE | 0 | 逆富士ベースライト | 2 | FLR40 | 0 | 0 | 0 | 0 | 0 | 0 | 0 | 47 | 2 | 4 | 48.128 | 1720.0947 | 4.8128
|  | 1F | 荷解・水洗室 | 従量電灯 |  | 9 | 256 | B1 | 0 | 埋込ベースライト | 2 | FLR40 | 0 | 0 | 0 | 0 | 0 | 0 | 0 | 47 | 12 | 24 | 2598.912 | 92885.1149 | 259.8912
|  | 1F | 流し | 従量電灯 |  | 3 | 256 | Jwp | 0 | 防湿防雨型器具 | 1 | FL20 | 0 | 0 | 0 | 0 | 0 | 0 | 0 | 28 | 1 | 1 | 21.504 | 768.553 | 2.1504
|  | 1F | 倉庫兼図面保管室 | 従量電灯 |  | 1 | 12 | B | 0 | 埋込ベースライト | 2 | FLR40 | 0 | 0 | 0 | 0 | 0 | 0 | 0 | 47 | 14 | 28 | 15.792 | 564.4061 | 1.5792
|  | 1F | 更衣室 | 従量電灯 |  | 3 | 256 | C | 0 | 埋込ベースライト | 1 | FLR40 | 0 | 0 | 0 | 0 | 0 | 0 | 0 | 47 | 2 | 2 | 72.192 | 2580.1421 | 7.2192
|  | 1F | 身障者便所 | 従量電灯 |  | 3 | 256 | B1 | 0 | 埋込ベースライト | 2 | FLR40 | 0 | 0 | 0 | 0 | 0 | 0 | 0 | 47 | 1 | 2 | 72.192 | 2580.1421 | 7.2192
|  | 1F | 身障者便所 | 従量電灯 |  | 3 | 256 | B3 | 0 | 埋込ベースライト | 2 | FL20 | 0 | 0 | 0 | 0 | 0 | 0 | 0 | 28 | 1 | 2 | 43.008 | 1537.1059 | 4.3008
|  | 1F | 倉庫 | 従量電灯 |  | 1 | 12 | U | 0 | 逆富士ベースライト | 2 | FLR40 | 0 | 0 | 0 | 0 | 0 | 0 | 0 | 47 | 1 | 2 | 1.128 | 40.3147 | 0.1128
|  | 1F | 図書室 | 従量電灯 |  | 9 | 256 | B | 0 | 埋込ベースライト | 2 | FLR40 | 0 | 0 | 0 | 0 | 0 | 0 | 0 | 47 | 12 | 24 | 2598.912 | 92885.1149 | 259.8912
|  | 1F | 事務室 | 従量電灯 |  | 9 | 256 | B1 | 0 | 埋込ベースライト | 2 | FLR40 | 0 | 0 | 0 | 0 | 0 | 0 | 0 | 47 | 16 | 32 | 3465.216 | 123846.8198 | 346.5216
|  | 1F | 機械室 | 従量電灯 |  | 1 | 12 | A2-1 | 0 | トラフ形ベースライト | 1 | FLR40 | 0 | 0 | 0 | 0 | 0 | 0 | 0 | 47 | 4 | 4 | 2.256 | 80.6294 | 0.2256
|  | 1F | 機械室 | 従量電灯 |  | 1 | 12 | A2-2 | 0 | トラフ用片反射笠 | 0 | - | 0 | 0 | 0 | 0 | 0 | 0 | 0 | 0 | 4 | 0 | 0 | 0 | 0
|  | 1F | 消火栓ポンプ室 | 従量電灯 |  | 1 | 12 | A1 | 0 | 笠付トラフ形ベースライト | 1 | FLR40 | 0 | 0 | 0 | 0 | 0 | 0 | 0 | 47 | 1 | 1 | 0.564 | 20.1574 | 0.0564
|  | 1F | 吹抜 | 従量電灯 |  | 9 | 256 | J1 | 0 | ミラー灯 | 1 | FL20 | 0 | 0 | 0 | 0 | 0 | 0 | 0 | 28 | 2 | 2 | 129.024 | 4611.3178 | 12.9024
|  | 1F | 吹抜 | 従量電灯 |  | 9 | 256 | T1 | 0 | ダウンシーリング | 1 | IL60 | 0 | 0 | 0 | 0 | 0 | 0 | 0 | 54 | 1 | 1 | 124.416 | 4446.6278 | 12.4416
|  | 1F | 女子便所 | 従量電灯 |  | 3 | 256 | B1 | 0 | 埋込ベースライト | 2 | FLR40 | 0 | 0 | 0 | 0 | 0 | 0 | 0 | 47 | 1 | 2 | 72.192 | 2580.1421 | 7.2192
|  | 1F | 女子便所 | 従量電灯 |  | 3 | 256 | V | 0 | ダウンライト | 1 | FDL18 | 0 | 0 | 0 | 0 | 0 | 0 | 0 | 26 | 2 | 2 | 39.936 | 1427.3126 | 3.9936
|  | 1F | 男子便所 | 従量電灯 |  | 3 | 256 | B1 | 0 | 埋込ベースライト | 2 | FLR40 | 0 | 0 | 0 | 0 | 0 | 0 | 0 | 47 | 1 | 2 | 72.192 | 2580.1421 | 7.2192
|  | 1F | 男子便所 | 従量電灯 |  | 3 | 256 | V | 0 | ダウンライト | 1 | FDL18 | 0 | 0 | 0 | 0 | 0 | 0 | 0 | 26 | 2 | 2 | 39.936 | 1427.3126 | 3.9936
|  | 1F | 玄関ホール | 従量電灯 |  | 9 | 256 | V2 | 0 | ダウンライト | 1 | IL100 | 0 | 0 | 0 | 0 | 0 | 0 | 0 | 90 | 19 | 19 | 3939.84 | 140809.8816 | 393.984
|  | 1F | 廊下 | 従量電灯 |  | 9 | 256 | E | 0 | 埋込スクエア | 3 | FPL36 | 0 | 0 | 0 | 0 | 0 | ルーバー付 | 0 | 44 | 5 | 15 | 1520.64 | 54347.6736 | 152.064
|  | 1F | 風除室 | 従量電灯 |  | 9 | 256 | I | 0 | 埋込スクエア | 1 | FPL27 | 0 | 0 | 0 | 0 | 0 | ルーバー付 | 0 | 34 | 6 | 6 | 470.016 | 16798.3718 | 47.0016
|  | 1F | 庇下 | 従量電灯 |  | 9 | 256 | I | 0 | 埋込スクエア | 1 | FPL27 | 0 | 0 | 0 | 0 | 0 | ルーバー付 | 0 | 34 | 4 | 4 | 313.344 | 11198.9146 | 31.3344
|  | 1F | 花壇 | 従量電灯 |  | 5 | 256 | M | 0 | 庭園灯 | 1 | FDL27 | 0 | 0 | 0 | 0 | 0 | 0 | 0 | 34 | 3 | 3 | 130.56 | 4666.2144 | 13.056
|  | 2F | 収蔵庫 | 従量電灯 |  | 1 | 256 | A | 0 | 笠付トラフ形ベースライト | 1 | FLR40 | 0 | 0 | 0 | 0 | 0 | 0 | 0 | 47 | 59 | 59 | 709.888 | 25371.3971 | 70.9888
|  | 2F | 収納庫階段 | 従量電灯 |  | 9 | 256 | UE | 0 | 逆富士ベースライト | 2 | FLR40 | 0 | 0 | 0 | 0 | 0 | 0 | 0 | 47 | 2 | 4 | 433.152 | 15480.8525 | 43.3152
|  | 2F | 階段前室 | 従量電灯 |  | 9 | 256 | E | 0 | 埋込スクエア | 3 | FPL36 | 0 | 0 | 0 | 0 | 0 | ルーバー付 | 0 | 44 | 1 | 3 | 304.128 | 10869.5347 | 30.4128
|  | 2F | 整理作業室1 | 従量電灯 |  | 9 | 256 | B2 | 0 | 埋込ベースライト | 3 | FLR40 | 0 | 0 | 0 | 0 | 0 | 0 | 0 | 47 | 24 | 72 | 7796.736 | 278655.3446 | 779.6736
|  | 2F | 整理作業室2 | 従量電灯 |  | 9 | 256 | B | 0 | 埋込ベースライト | 2 | FLR40 | 0 | 0 | 0 | 0 | 0 | 0 | 0 | 47 | 8 | 16 | 1732.608 | 61923.4099 | 173.2608
|  | 2F | 整理作業室3 | 従量電灯 |  | 9 | 256 | B2 | 0 | 埋込ベースライト | 3 | FLR40 | 0 | 0 | 0 | 0 | 0 | 0 | 0 | 47 | 6 | 18 | 1949.184 | 69663.8362 | 194.9184
|  | 2F | 吹抜① | 従量電灯 |  | 9 | 256 | H | 0 | ダウンライト | 1 | MF250 | 0 | 0 | 0 | 0 | 0 | 0 | 0 | 275 | 1 | 1 | 633.6 | 22644.864 | 63.36
|  | 2F | 女子更衣室 | 従量電灯 |  | 3 | 256 | B1 | 0 | 埋込ベースライト | 2 | FLR40 | 0 | 0 | 0 | 0 | 0 | 0 | 0 | 47 | 1 | 2 | 72.192 | 2580.1421 | 7.2192
|  | 2F | 女子更衣室 | 従量電灯 |  | 3 | 256 | C | 0 | 埋込ベースライト | 1 | FLR40 | 0 | 0 | 0 | 0 | 0 | 0 | 0 | 47 | 1 | 1 | 36.096 | 1290.071 | 3.6096
|  | 2F | 男子更衣室 | 従量電灯 |  | 3 | 256 | C | 0 | 埋込ベースライト | 1 | FLR40 | 0 | 0 | 0 | 0 | 0 | 0 | 0 | 47 | 1 | 1 | 36.096 | 1290.071 | 3.6096
|  | 2F | 湯沸室 | 従量電灯 |  | 3 | 256 | C | 0 | 埋込ベースライト | 1 | FLR40 | 0 | 0 | 0 | 0 | 0 | 0 | 0 | 47 | 1 | 1 | 36.096 | 1290.071 | 3.6096
|  | 2F | 休憩室 | 従量電灯 |  | 3 | 256 | F | 0 | 埋込スクエア | 3 | FPL36 | 0 | 0 | 0 | 0 | 0 | 和風 | 0 | 44 | 4 | 12 | 405.504 | 14492.713 | 40.5504
|  | 2F | 休憩室廊下 | 従量電灯 |  | 3 | 256 | B3 | 0 | 埋込ベースライト | 2 | FL20 | 0 | 0 | 0 | 0 | 0 | 0 | 0 | 28 | 1 | 2 | 43.008 | 1537.1059 | 4.3008
|  | 2F | 会議室 | 従量電灯 |  | 5 | 256 | G1 | 0 | 埋込スクエア | 6 | FL30 | 0 | 0 | 0 | 0 | 0 | パネル付 | 0 | 30 | 6 | 36 | 1382.4 | 49406.976 | 138.24
|  | 2F | 階段吹抜 | 従量電灯 |  | 9 | 256 | H | 0 | ダウンライト | 1 | MF250 | 0 | 0 | 0 | 0 | 0 | 0 | 0 | 275 | 2 | 2 | 1267.2 | 45289.728 | 126.72
|  | 2F | 階段 | 従量電灯 |  | 9 | 256 | DE | 0 | 埋込ベースライト | 3 | FLR40 | 0 | 0 | 0 | 0 | 0 | ルーバー付 | 電池内蔵 | 47 | 1 | 3 | 324.864 | 11610.6394 | 32.4864
|  | 2F | 暗室 | 従量電灯 |  | 5 | 256 | B3 | 0 | 埋込ベースライト | 2 | FL20 | 0 | 0 | 0 | 0 | 0 | 0 | 0 | 28 | 1 | 2 | 71.68 | 2561.8432 | 7.168
|  | 2F | 暗室 | 従量電灯 |  | 5 | 256 | W | 0 | 標示灯 | 1 | FL10 | 0 | 0 | 0 | 0 | 0 | 0 | 0 | 13 | 1 | 1 | 16.64 | 594.7136 | 1.664
|  | 2F | 暗室 | 従量電灯 |  | 5 | 256 | X | 0 | 0 | 1 | - | 0 | 0 | 0 | 0 | 0 | 0 | 0 | 0 | 2 | 2 | 0 | 0 | 0
|  | 2F | 器具庫 | 従量電灯 |  | 1 | 256 | U | 0 | 逆富士ベースライト | 2 | FLR40 | 0 | 0 | 0 | 0 | 0 | 0 | 0 | 47 | 1 | 2 | 24.064 | 860.0474 | 2.4064
|  | 2F | 前室 | 従量電灯 |  | 9 | 256 | C | 0 | 埋込ベースライト | 1 | FLR40 | 0 | 0 | 0 | 0 | 0 | 0 | 0 | 47 | 1 | 1 | 108.288 | 3870.2131 | 10.8288
|  | 2F | 男子便所 | 従量電灯 |  | 3 | 256 | B1 | 0 | 埋込ベースライト | 2 | FLR40 | 0 | 0 | 0 | 0 | 0 | 0 | 0 | 47 | 1 | 2 | 72.192 | 2580.1421 | 7.2192
|  | 2F | 男子便所 | 従量電灯 |  | 3 | 256 | V | 0 | ダウンライト | 1 | FDL18 | 0 | 0 | 0 | 0 | 0 | 0 | 0 | 26 | 2 | 2 | 39.936 | 1427.3126 | 3.9936
|  | 2F | 女子便所 | 従量電灯 |  | 3 | 256 | B1 | 0 | 埋込ベースライト | 2 | FLR40 | 0 | 0 | 0 | 0 | 0 | 0 | 0 | 47 | 1 | 2 | 72.192 | 2580.1421 | 7.2192
|  | 2F | 女子便所 | 従量電灯 |  | 3 | 256 | V | 0 | ダウンライト | 1 | FDL18 | 0 | 0 | 0 | 0 | 0 | 0 | 0 | 26 | 2 | 2 | 39.936 | 1427.3126 | 3.9936
|  | 2F | 撮影室 | 従量電灯 |  | 5 | 256 | B1 | 0 | 埋込ベースライト | 2 | FLR40 | 0 | 0 | 0 | 0 | 0 | 0 | 0 | 47 | 9 | 18 | 1082.88 | 38702.1312 | 108.288
|  | 2F | 屋外機置場 | 従量電灯 |  | 5 | 256 | Jwp | 0 | 防湿防雨型器具 | 1 | FL20 | 0 | 0 | 0 | 0 | 0 | 0 | 0 | 28 | 1 | 1 | 35.84 | 1280.9216 | 3.584
|  | 2F | 廊下 | 従量電灯 |  | 9 | 256 | E | 0 | 埋込スクエア | 3 | FPL36 | 0 | 0 | 0 | 0 | 0 | ルーバー付 | 0 | 44 | 9 | 27 | 2737.152 | 97825.8125 | 273.7152
|  | 3F | 階段 | 従量電灯 |  | 9 | 256 | UE | 0 | 逆富士ベースライト | 2 | FLR40 | 0 | 0 | 0 | 0 | 0 | 0 | 0 | 47 | 4 | 8 | 866.304 | 30961.705 | 86.6304
|  | 3F | 収蔵庫 | 従量電灯 |  | 1 | 256 | A | 0 | 笠付トラフ形ベースライト | 1 | FLR40 | 0 | 0 | 0 | 0 | 0 | 0 | 0 | 47 | 59 | 59 | 709.888 | 25371.3971 | 70.9888
|  | 屋外 | 危険物貯蔵庫 | 従量電灯 |  | 1 | 12 | ｲ | 0 | 防爆型器具 | 1 | IL100 | 0 | 0 | 0 | 0 | 0 | 0 | 0 | 90 | 1 | 1 | 1.08 | 38.5992 | 0.108
|  | 屋外 | 車庫 | 従量電灯 |  | 5 | 256 | A1 | 0 | 笠付トラフ形ベースライト | 1 | FLR40 | 0 | 0 | 0 | 0 | 0 | 0 | 0 | 47 | 6 | 6 | 360.96 | 12900.7104 | 36.096
|  | 屋外 | 機械倉庫 | 従量電灯 |  | 1 | 12 | A1 | 0 | 笠付トラフ形ベースライト | 1 | FLR40 | 0 | 0 | 0 | 0 | 0 | 0 | 0 | 47 | 12 | 12 | 6.768 | 241.8883 | 0.6768
|  | 屋外 | 外構 | 従量電灯 |  | 5 | 256 | N-1 | 0 | 街路灯 | 1 | HF250 | 0 | 0 | 0 | 0 | 2灯用 | 0 | 0 | 275 | 24 | 24 | 8448 | 301931.52 | 844.8
|  | 屋外 | 外構 | 従量電灯 |  | 5 | 256 | N-2 | 0 | 0 | 1 | - | 0 | 0 | 0 | 0 | 0 | 0 | 0 | 0 | 6 | 6 | 0 | 0 | 0
|  | 屋外 | 外構 | 従量電灯 |  | 5 | 256 | N-3 | 0 | 0 | 1 | - | 0 | 0 | 0 | 0 | 0 | 0 | 0 | 0 | 6 | 6 | 0 | 0 | 0
【図面】 | 178_中富民俗資料館 |  |  |  |  | ＣＯ２排出係数 |  |  | 0.1 | 電気料金単価 | 35.74
[8 empty] | 既存照明 情報 | [14 empty] | 既存 照明 ベースライン (kWh) | 既存 照明 電気 料金 (円) | 既存 照明 CO2 排出量 (kg-co2)
| 建物名 | 階数 | 部屋名 | 契約種別 | 備考 | 点灯時間 | 稼働日数 | 器具記号 |  | 器具種類 | 灯数 | ランプ種別 | 口金 | 器具寸法 | 品番 | 器具仕様詳細① | 器具仕様詳細② | 器具仕様詳細③ | 非常灯 | 消費電力 | 器具台数 | ランプ本数
[6 empty] | /日 | /年 | [12 empty] | W/本 | 台 | 本
|  | 1階 | 展示台 | 従量電灯 |  | 7.5 | 48 | C | 0 | 埋込ベースライト | 1 | FLR40 | 0 | 0 | 0 | 0 | 0 | 0 | 0 | 47 | 8 | 8 | 135.36 | 4837.7664 | 13.536
|  | 1階 | 展示室 | 従量電灯 |  | 7.5 | 48 | K | 0 | スポットライト | 1 | JD85 | 0 | 0 | 0 | 0 | 0 | 0 | 0 | 85 | 2 | 2 | 61.2 | 2187.288 | 6.12
|  | 1階 | 展示室 | 従量電灯 |  | 7.5 | 48 | D | 0 | 埋込ベースライト | 2 | FLR40 | 0 | 0 | 0 | 0 | 0 | 0 | 0 | 47 | 12 | 24 | 406.08 | 14513.2992 | 40.608
|  | 1階 | 展示室 | 従量電灯 |  | 7.5 | 48 | I | 0 | ダウンライト | 1 | FDL27 | 0 | 0 | 0 | 0 | 0 | 0 | 0 | 34 | 5 | 5 | 61.2 | 2187.288 | 6.12
|  | 1階 | 展示室 | 従量電灯 |  | 7.5 | 48 | E | 0 | ミラー灯 | 1 | FLR40 | 0 | 0 | 0 | 0 | 0 | 0 | 0 | 47 | 1 | 1 | 16.92 | 604.7208 | 1.692
|  | 1階 | 部屋名記載なし | 従量電灯 |  | 7.5 | 48 | E | 0 | ミラー灯 | 1 | FLR40 | 0 | 0 | 0 | 0 | 0 | 0 | 0 | 47 | 1 | 1 | 16.92 | 604.7208 | 1.692
|  | 1階 | 部屋名記載なし | 従量電灯 |  | 7.5 | 48 | D | 0 | 埋込ベースライト | 2 | FLR40 | 0 | 0 | 0 | 0 | 0 | 0 | 0 | 47 | 1 | 2 | 33.84 | 1209.4416 | 3.384
|  | 1階 | 部屋名記載なし | 従量電灯 |  | 24 | 365 | M | 0 | 埋込専用型非常灯 | 1 | IL20 | 0 | 0 | 0 | 0 | 0 | 0 | 電池内蔵 | 20 | 1 | 1 | 175.2 | 6261.648 | 17.52
|  | 2階 | 便所 | 従量電灯 |  | 3 | 48 | I | 0 | ダウンライト | 1 | FDL27 | 0 | 0 | 0 | 0 | 0 | 0 | 0 | 34 | 1 | 1 | 4.896 | 174.983 | 0.4896
|  | 2階 | 便所 | 従量電灯 |  | 3 | 48 | J | 0 | ダウンライト | 1 | IL60 | 0 | 0 | 0 | 0 | 0 | 0 | 0 | 54 | 1 | 1 | 7.776 | 277.9142 | 0.7776
|  | 2階 | 洗面台 | 従量電灯 |  | 3 | 48 | F | 0 | コーナーライト | 1 | FLR40 | 0 | 0 | 0 | 0 | 0 | 0 | 0 | 47 | 1 | 1 | 6.768 | 241.8883 | 0.6768
|  | 2階 | 流し台 | 従量電灯 |  | 3 | 48 | G | 0 | 流し元灯 | 2 | FL20 | 0 | 0 | 0 | 0 | 0 | 0 | 0 | 28 | 1 | 2 | 8.064 | 288.2074 | 0.8064
|  | 2階 | 廊下 | 従量電灯 |  | 7.5 | 48 | I | 0 | ダウンライト | 1 | FDL27 | 0 | 0 | 0 | 0 | 0 | 0 | 0 | 34 | 4 | 4 | 48.96 | 1749.8304 | 4.896
|  | 2階 | 廊下 | 従量電灯 |  | 24 | 365 | M | 0 | 埋込専用型非常灯 | 1 | IL20 | 0 | 0 | 0 | 0 | 0 | 0 | 電池内蔵 | 20 | 1 | 1 | 175.2 | 6261.648 | 17.52
|  | 2階 | 洋間 | 従量電灯 |  | 7.5 | 48 | D | 0 | 埋込ベースライト | 2 | FLR40 | 0 | 0 | 0 | 0 | 0 | 0 | 0 | 47 | 9 | 18 | 304.56 | 10884.9744 | 30.456
|  | 2階 | 洋間 | 従量電灯 |  | 24 | 365 | M | 0 | 埋込専用型非常灯 | 1 | IL20 | 0 | 0 | 0 | 0 | 0 | 0 | 電池内蔵 | 20 | 1 | 1 | 175.2 | 6261.648 | 17.52
|  | 2階 | 和室 | 従量電灯 |  | 24 | 365 | M | 0 | 埋込専用型非常灯 | 1 | IL20 | 0 | 0 | 0 | 0 | 0 | 0 | 電池内蔵 | 20 | 1 | 1 | 175.2 | 6261.648 | 17.52
|  | 2階 | 和室 | 従量電灯 |  | 7.5 | 48 | A | 0 | 埋込ベースライト | 2 | FLR40 | 0 | 0 | 0 | 0 | 0 | 0 | 0 | 47 | 8 | 16 | 270.72 | 9675.5328 | 27.072
|  | 2階 | 不明 | 従量電灯 |  | 7.5 | 48 | H | 0 | ブラケット灯 | 1 | KR(LDS)60 | 0 | 0 | 0 | 0 | 0 | 0 | 0 | 54 | 1 | 1 | 19.44 | 694.7856 | 1.944
【図面】 | 179_柳瀬民俗資料館 |  |  |  |  | ＣＯ２排出係数 |  |  | 0.1 | 電気料金単価 | 35.74
[8 empty] | 既存照明 情報 | [14 empty] | 既存 照明 ベースライン (kWh) | 既存 照明 電気 料金 (円) | 既存 照明 CO2 排出量 (kg-co2)
| 建物名 | 階数 | 部屋名 | 契約種別 | 備考 | 点灯時間 | 稼働日数 | 器具記号 |  | 器具種類 | 灯数 | ランプ種別 | 口金 | 器具寸法 | 品番 | 器具仕様詳細① | 器具仕様詳細② | 器具仕様詳細③ | 非常灯 | 消費電力 | 器具台数 | ランプ本数
[6 empty] | /日 | /年 | [12 empty] | W/本 | 台 | 本
|  | 1階 | 倉庫 | 従量電灯 |  | 1 | 12 | G | 0 | 直付下面開放 | 2 | FL40 | 0 | 0 | 0 | 0 | 0 | 0 | 0 | 47 | 6 | 12 | 6.768 | 241.8883 | 0.6768
|  | 1階 | 倉庫 | 従量電灯 |  | 24 | 365 | H-1 | 0 | C級 誘導灯 | 1 | FL10 | 0 | 0 | 0 | 避難口 | 0 | 片面 | 0 | 13 | 1 | 1 | 113.88 | 4070.0712 | 11.388
|  | 1階 | 倉庫 | 従量電灯 |  | 1 | 12 | H-2 | 0 | 0 | 1 | - | 0 | 0 | 0 | 0 | 0 | 0 | 0 | 0 | 1 | 1 | 0 | 0 | 0
|  | 1階 | 研修室 | 従量電灯 |  | 5 | 48 | E | 0 | 埋込ベースライト | 2 | FL40 | 0 | 0 | 0 | 0 | 0 | 0 | 0 | 47 | 12 | 24 | 270.72 | 9675.5328 | 27.072
|  | 1階 | 研修室 | - |  | - | - | D | 0 | 0 | 1 | - | 0 | 0 | 0 | 0 | 0 | 0 | 0 | 0 | 4 | 4 | 0 | 0 | 0
|  | 1階 | 研修室 | 従量電灯 |  | 24 | 365 | H-1 | 0 | C級 誘導灯 | 1 | FL10 | 0 | 0 | 0 | 避難口 | 0 | 片面 | 0 | 13 | 1 | 1 | 113.88 | 4070.0712 | 11.388
|  | 1階 | 研修室 | - |  | - | - | H-2 | 0 | 0 | 1 | - | 0 | 0 | 0 | 0 | 0 | 0 | 0 | 0 | 1 | 1 | 0 | 0 | 0
|  | 1階 | 展示室 | 従量電灯 |  | 7.5 | 48 | C | 0 | 埋込ベースライト | 2 | FL40 | 0 | 0 | 0 | 0 | 0 | 0 | 0 | 47 | 38 | 76 | 1285.92 | 45958.7808 | 128.592
|  | 1階 | 展示室 | 従量電灯 |  | 7.5 | 48 | N | 0 | 埋込ベースライト | 1 | FL40 | 0 | 0 | 0 | 0 | 0 | 0 | 0 | 47 | 1 | 1 | 16.92 | 604.7208 | 1.692
|  | 1階 | 展示室 | 従量電灯 |  | 24 | 365 | H-1 | 0 | C級 誘導灯 | 1 | FL10 | 0 | 0 | 0 | 避難口 | 0 | 片面 | 0 | 13 | 3 | 3 | 341.64 | 12210.2136 | 34.164
|  | 1階 | 展示室 | - |  | - | - | H-2 | 0 | 0 | 1 | - | 0 | 0 | 0 | 0 | 0 | 0 | 0 | 0 | 3 | 3 | 0 | 0 | 0
|  | 1階 | 便所前 | 従量電灯 |  | 3 | 48 | J | 0 | ダウンライト | 1 | IL60 | 0 | 0 | 0 | 0 | 0 | 0 | 0 | 54 | 2 | 2 | 15.552 | 555.8285 | 1.5552
|  | 1階 | 便所１ | 従量電灯 |  | 3 | 48 | B | 0 | 埋込ベースライト | 1 | FL40 | 0 | 0 | 0 | 0 | 0 | 0 | 0 | 47 | 2 | 2 | 13.536 | 483.7766 | 1.3536
|  | 1階 | 便所２ | 従量電灯 |  | 3 | 48 | B | 0 | 埋込ベースライト | 1 | FL40 | 0 | 0 | 0 | 0 | 0 | 0 | 0 | 47 | 1 | 1 | 6.768 | 241.8883 | 0.6768
|  | 1階 | 便所３ | 従量電灯 |  | 3 | 48 | B | 0 | 埋込ベースライト | 1 | FL40 | 0 | 0 | 0 | 0 | 0 | 0 | 0 | 47 | 2 | 2 | 13.536 | 483.7766 | 1.3536
|  | 1階 | 事務室 | 従量電灯 |  | 7.5 | 48 | A | 0 | 埋込ベースライト | 1 | FLR110 | 0 | 0 | 0 | 0 | 0 | 0 | 0 | 117 | 2 | 2 | 84.24 | 3010.7376 | 8.424
|  | 1階 | 軒下 | 従量電灯 |  | 7.5 | 48 | K | 0 | ダウンライト | 1 | IL50 | 0 | 0 | 0 | 0 | 0 | 0 | 0 | 50 | 7 | 7 | 126 | 4503.24 | 12.6
|  | 1階 | 軒下 | 従量電灯 |  | 7.5 | 48 | N' | 0 | 埋込ベースライト | 1 | LED | 0 | 0 | 0 | 0 | 0 | 0 | 0 | - | [5] | [5] | 0 | 0 | 0
【現調】 | 180_所沢図書館狭山ヶ丘分館 |  |  |  |  | ＣＯ２排出係数 |  |  | 0.1 | 電気料金単価 | 35.74 | 狭山ヶ丘コミュニティセンターと複合
[8 empty] | 既存照明 情報 | [14 empty] | 既存 照明 ベースライン (kWh) | 既存 照明 電気 料金 (円) | 既存 照明 CO2 排出量 (kg-co2)
| 建物名 | 階数 | 部屋名 | 契約種別 | 備考 | 点灯時間 | 稼働日数 | 器具記号 |  | 器具種類 | 灯数 | ランプ種別 | 口金 | 器具寸法 | 品番 | 器具仕様詳細① | 器具仕様詳細② | 器具仕様詳細③ | 非常灯 | 消費電力 | 器具台数 | ランプ本数
[6 empty] | /日 | /年 | [12 empty] | W/本 | 台 | 本
| - | 1F | えほんのへや | 従量電灯 |  | 8.5 | 307 | U322H | 0 | 埋込ベースライト | 2 | FHF32(高出力) | 0 | W220 | FSA42666APF9 | 初期照度補正 | 0 | ルーバー付 | 0 | 48 | 12 | 24 | 3006.144 | 107439.5866 | 300.6144
| - | 1F | えほんのへや | 従量電灯 |  | 24 | 365 | X1 | 0 | 埋込専用型非常灯 | 1 | JE30 | 0 | 外径：Φ120 | 0 | 0 | 0 | 0 | 電池内蔵 | 3.8 | 1 | 1 | 33.288 | 1189.7131 | 3.3288
| - | 1F | えほんのへや | 従量電灯 |  | 24 | 365 | Y1 | 0 | B級BH形 誘導灯 | 1 | LED3.6 | 0 | 218×241 | FA40312 | 避難口 | 壁直付 | 片面 | 0 | 3.6 | [1] | [1] | 0 | 0 | 0
| - | 1F | 女トイレ | 従量電灯 |  | 8.5 | 307 | DL25 | 0 | ダウンライト | 1 | EFD25 | E26 | Φ150 | HEA1227KCE | 高気密SGI形/ランプ横挿し/浅型 | 0 | 0 | 0 | 18 | 1 | 1 | 46.971 | 1678.7435 | 4.6971
| - | 1F | 男トイレ | 従量電灯 |  | 8.5 | 307 | DL25 | 0 | ダウンライト | 1 | EFD25 | E26 | Φ150 | HEA1227KCE | 高気密SGI形/ランプ横挿し/浅型 | 0 | 0 | 0 | 18 | 1 | 1 | 46.971 | 1678.7435 | 4.6971
| - | 1F | 入口～えほんのへや | 従量電灯 |  | 8.5 | 307 | U162H | 0 | 埋込ベースライト | 2 | FHF16(高出力) | 0 | W220 | FSA22666APH9 | 0 | 0 | 0 | 0 | 27 | 2 | 4 | 281.826 | 10072.4612 | 28.1826
| - | 1F | 入口～えほんのへや | 従量電灯 |  | 8.5 | 307 | U321Hd | 0 | 埋込ベースライト | 1 | FHF32(高出力) | 0 | W150 | FSG41605APH9 | 0 | 0 | 0 | 電池内蔵 | 48 | 1 | 1 | 125.256 | 4476.6494 | 12.5256
| - | 1F | 入口～えほんのへや | 従量電灯 |  | 8.5 | 307 | U321-1 | 0 | 埋込ベースライト | 1 | FHF32 | 0 | W150 | FSK41630A | 0 | 0 | 0 | 0 | 36 | 4 | 4 | 375.768 | 13429.9483 | 37.5768
| - | 1F | 入口～えほんのへや | 従量電灯 |  | 24 | 365 | Y2 | 0 | B級BH形 誘導灯 | 1 | LED3.6 | 0 | 218×48 | FA40312 | 避難口 | 天直付 | 片面 | 0 | 3.6 | [1] | [1] | 0 | 0 | 0
| - | 1F | 入口～えほんのへや | 従量電灯 |  | 24 | 365 | Y4 | 0 | B級BH形 誘導灯 | 1 | LED1.7 | 0 | 218×48 | FA20312 | 通路 | 天直付 | 片面 | 0 | 1.7 | [1] | [1] | 0 | 0 | 0
| - | 1F | 入口～えほんのへや | 従量電灯 |  | 24 | 365 | Y5 | 0 | B級BH形 誘導灯 | 1 | LED3.6 | 0 | 218×48 | FA40312 | 避難口 | 天直付 | 片面 | 0 | 3.6 | [1] | [1] | 0 | 0 | 0
| - | 1F | 図書館外通路 | 従量電灯 |  | 24 | 365 | X2 | 0 | 埋込専用型非常灯 | 1 | 非常灯用40 | 0 | 外径：Φ215 | 0 | 0 | 0 | 0 | 電池内蔵 | 3 | 2 | 2 | 52.56 | 1878.4944 | 5.256
| - | 1F | 図書館外通路 | 従量電灯 |  | 8.5 | 307 | DL60 | 0 | ダウンライト | 1 | IL60 | 0 | 外径：Φ165 | 0 | 0 | 0 | 0 | 0 | 54 | 2 | 2 | 281.826 | 10072.4612 | 28.1826
| - | 1F | 図書館外通路 | 従量電灯 |  | 8.5 | 307 | DL-LED | 0 | ダウンライト | 1 | LED8 | 0 | 外径：Φ165 | 0 | 0 | 0 | 0 | 0 | 8 | [4] | [4] | 0 | 0 | 0
| - | 1F | 図書館外通路 | 従量電灯 |  | 8.5 | 307 | Ud-LED | 0 | 埋込ベースライト | 1 | LED25 | 0 | W300 | NNLG42730C | 0 | 0 | 0 | 電池内蔵 | 25 | [1] | [1] | 0 | 0 | 0
| - | 1F | 図書館外通路 | 従量電灯 |  | 24 | 365 | Y3 | 0 | B級BH形 誘導灯 | 1 | LED1.7 | 0 | 218×48 | FA20312 | 通路 | 天直付 | 片面 | 0 | 1.7 | [1] | [1] | 0 | 0 | 0
| - | 1F | 図書館外通路 | 従量電灯 |  | 24 | 365 | Y6 | 0 | B級BH形 誘導灯 | 1 | LED1.7 | 0 | 218×48 | FA20312C | 通路 | 天直付 | 片面 | 0 | 1.7 | [1] | [1] | 0 | 0 | 0
| - | 1F | 図書館外通路 | 従量電灯 |  | 24 | 365 | Y7 | 0 | B級BH形 誘導灯 | 1 | LED3.6 | 0 | 218×48 | FA40312C | 避難口 | 天直付 | 片面 | 0 | 3.6 | [1] | [1] | 0 | 0 | 0
| - | 1F | 多目的トイレ | 従量電灯 |  | 8.5 | 307 | CL-LED | 0 | シーリングライト | 1 | LED8 | 0 | 0 | LI56229 | 0 | 0 | もち型グローブ付 | 0 | 8 | [1] | [1] | 0 | 0 | 0
| - | 1F | 書庫 | 従量電灯 |  | 1 | 307 | U321 | 0 | 埋込ベースライト | 1 | FHF32 | 0 | 1275×150 | 0 | 0 | 0 | 0 | 0 | 36 | 23 | 23 | 254.196 | 9084.965 | 25.4196
| - | 1F | 事務所 | 従量電灯 |  | 8.5 | 307 | U322H-1 | 0 | 埋込ベースライト | 2 | FHF32(高出力) | 0 | W220 | FSA42666APF9 | 初期照度補正 | 0 | 0 | 0 | 48 | 5 | 10 | 1252.56 | 44766.4944 | 125.256
| - | 1F | 事務所 | 従量電灯 |  | 8.5 | 307 | U322Hd | 0 | 埋込ベースライト | 2 | FHF32(高出力) | 0 | W220 | FSG42666APF9 | 初期照度補正 | 0 | 0 | 電池内蔵 | 48 | 1 | 2 | 250.512 | 8953.2989 | 25.0512
| - | 1F | 事務所 | 従量電灯 |  | 8.5 | 307 | M21 | 0 | ミラー灯 | 1 | FL20 | 0 | 0 | LW-21189T4-A | 鏡面一体型 | 0 | 0 | 0 | 28 | 1 | 1 | 73.066 | 2611.3788 | 7.3066
| - | 1F | 機械室 | 従量電灯 |  | 1 | 12 | KTH41 | 0 | 片反射笠付トラフ形ベースライト | 1 | FLR40 | 0 | 0 | FA41262 | 0 | 0 | 0 | 0 | 47 | 2 | 2 | 1.128 | 40.3147 | 0.1128
| - | 1F | 図書スペース | 従量電灯 |  | 8.5 | 307 | U63d-R | 0 | 埋込ベースライト | 1 | FHF63 | 0 | W150 | FSG6161503-Q | 連結器具（右） | 0 | 0 | 電池内蔵 | 65 | 2 | 2 | 339.235 | 12124.2589 | 33.9235
| - | 1F | 図書スペース | 従量電灯 |  | 8.5 | 307 | U63d-M | 0 | 埋込ベースライト | 1 | FHF63 | 0 | W150 | FSG6161500-Q | 連結器具（中） | 0 | 0 | 電池内蔵 | 65 | 3 | 3 | 508.8525 | 18186.3884 | 50.8853
| - | 1F | 図書スペース | 従量電灯 |  | 8.5 | 307 | U63-L | 0 | 埋込ベースライト | 1 | FHF63 | 0 | W150 | 反射板左：FSK61693 | 連結器具（左） | 0 | 0 | 0 | 65 | 6 | 6 | 1017.705 | 36372.7767 | 101.7705
| - | 1F | 図書スペース | 従量電灯 |  | 8.5 | 307 | U63-M | 0 | 埋込ベースライト | 1 | FHF63 | 0 | W150 | 反射板中：FSK61691 | 連結器具（中） | 0 | 0 | 0 | 65 | 36 | 36 | 6106.23 | 218236.6602 | 610.623
| - | 1F | 図書スペース | 従量電灯 |  | 8.5 | 307 | U63-R | 0 | 埋込ベースライト | 1 | FHF63 | 0 | W150 | 反射板右：FSK61692 | 連結器具（右） | 0 | 0 | 0 | 65 | 4 | 4 | 678.47 | 24248.5178 | 67.847
| - | 1F | 図書スペース | 従量電灯 |  | 24 | 365 | Y8 | 0 | B級BH形 誘導灯 | 1 | LED1.7 | 0 | 218×48 | FA20312 | 通路 | 天直付 | 片面 | 0 | 1.7 | [1] | [1] | 0 | 0 | 0
| - | 1F | 図書スペース | 従量電灯 |  | 24 | 365 | Y9 | 0 | B級BL形 誘導灯 | 1 | LED2.3 | 0 | 0 | FA20322 | 通路 | パイプ吊（椀型） | 両面 | 0 | 2.3 | [1] | [1] | 0 | 0 | 0
| - | 1F | 図書スペース | 従量電灯 |  | 24 | 365 | Y10 | 0 | B級BL形 誘導灯 | 1 | LED2.3 | 0 | 吊りL200 | FA20322 | 通路 | パイプ吊（椀型） | 両面 | 0 | 2.3 | [1] | [1] | 0 | 0 | 0
| - | 1F | カウンター | 従量電灯 |  | 8.5 | 307 | U63-L | 0 | 埋込ベースライト | 1 | FHF63 | 0 | W150 | 反射板左：FSK61693 | 連結器具（左） | 0 | 0 | 0 | 65 | 1 | 1 | 169.6175 | 6062.1295 | 16.9618
| - | 1F | カウンター | 従量電灯 |  | 8.5 | 307 | U63-M | 0 | 埋込ベースライト | 1 | FHF63 | 0 | W150 | 反射板中：FSK61691 | 連結器具（中） | 0 | 0 | 0 | 65 | 2 | 2 | 339.235 | 12124.2589 | 33.9235
| - | 1F | カウンター | 従量電灯 |  | 8.5 | 307 | U63d-R | 0 | 埋込ベースライト | 1 | FHF63 | 0 | W150 | FSG6161503-Q | 連結器具（右） | 0 | 0 | 電池内蔵 | 65 | 1 | 1 | 169.6175 | 6062.1295 | 16.9618
【図面】 | 181_吾妻まちづくりセンター及び所沢図書館吾妻分館 |  |  |  |  | ＣＯ２排出係数 |  |  | 0.1 | 電気料金単価 | 35.74 | 吾妻まちづくりセンターと複合
[8 empty] | 既存照明 情報 | [14 empty] | 既存 照明 ベースライン (kWh) | 既存 照明 電気 料金 (円) | 既存 照明 CO2 排出量 (kg-co2)
| 建物名 | 階数 | 部屋名 | 契約種別 | 備考 | 点灯時間 | 稼働日数 | 器具記号 |  | 器具種類 | 灯数 | ランプ種別 | 口金 | 器具寸法 | 品番 | 器具仕様詳細① | 器具仕様詳細② | 器具仕様詳細③ | 非常灯 | 消費電力 | 器具台数 | ランプ本数
[6 empty] | /日 | /年 | [12 empty] | W/本 | 台 | 本
|  | 1階 | ローカ | 従量電灯 |  | 8.5 | 307 | D22 | 0 | 埋込ベースライト | 2 | FL20 | 0 | 0 | 0 | 0 | 0 | 0 | 0 | 28 | 2 | 4 | 292.264 | 10445.5154 | 29.2264
|  | 1階 | ローカ | 従量電灯 |  | 24 | 365 | f2 | 0 | 専用型非常灯 | 1 | 非常灯用20 | 0 | 0 | 0 | 0 | 0 | 0 | 電池内蔵 | 3 | 1 | 1 | 26.28 | 939.2472 | 2.628
|  | 1階 | 部屋名不明 | 従量電灯 |  | 8.5 | 307 | K | 0 | シーリングライト | 3 | FL20 | 0 | 0 | 0 | 0 | 0 | 0 | 0 | 28 | 1 | 3 | 219.198 | 7834.1365 | 21.9198
|  | 1階 | 部屋名不明 | 従量電灯 |  | 8.5 | 307 | Q | 0 | ダウンライト | 1 | IL40 | 0 | 0 | 0 | 0 | 0 | 0 | 0 | 36 | 1 | 1 | 93.942 | 3357.4871 | 9.3942
|  | 1階 | 部屋名不明 | 従量電灯 |  | 24 | 365 | f2 | 0 | 専用型非常灯 | 1 | 非常灯用20 | 0 | 0 | 0 | 0 | 0 | 0 | 電池内蔵 | 3 | 1 | 1 | 26.28 | 939.2472 | 2.628
|  | 1階 | 部屋名不明 | 従量電灯 |  | 8.5 | 307 | A41 | 0 | 逆富士ベースライト | 1 | FL40 | 0 | 0 | 0 | 0 | 0 | 0 | 0 | 47 | 1 | 1 | 122.6465 | 4383.3859 | 12.2647
|  | 1階 | 前室 | 従量電灯 |  | 8.5 | 307 | D22 | 0 | 埋込ベースライト | 2 | FL20 | 0 | 0 | 0 | 0 | 0 | 0 | 0 | 28 | 2 | 4 | 292.264 | 10445.5154 | 29.2264
|  | 1階 | 前室 | 従量電灯 |  | 24 | 365 | f2 | 0 | 専用型非常灯 | 1 | 非常灯用20 | 0 | 0 | 0 | 0 | 0 | 0 | 電池内蔵 | 3 | 1 | 1 | 26.28 | 939.2472 | 2.628
|  | 1階 | 部屋名不明 | 従量電灯 |  | 8.5 | 307 | F42PG-1 | 0 | 笠付トラフ形ベースライト | 2 | FL40 | 0 | 0 | 0 | 0 | 0 | 0 | 0 | 47 | 1 | 2 | 245.293 | 8766.7718 | 24.5293
|  | 1階 | 部屋名不明 | 従量電灯 |  | 8.5 | 307 | F42PG-2 | 0 | ガード | 0 | - | 0 | 0 | 0 | 0 | 0 | 0 | 0 | 0 | 1 | 0 | 0 | 0 | 0
|  | 1階 | 部屋名不明 | 従量電灯 |  | 8.5 | 307 | F42PG-3 | 0 | パイプ吊具 | 0 | - | 0 | 0 | 0 | 0 | 0 | 0 | 0 | 0 | 1 | 0 | 0 | 0 | 0
|  | 1階 | 備品庫 | 従量電灯 |  | 8.5 | 307 | F42P-1 | 0 | 笠付トラフ形ベースライト | 2 | FL40 | 0 | 0 | 0 | 0 | 0 | 0 | 0 | 47 | 1 | 2 | 245.293 | 8766.7718 | 24.5293
|  | 1階 | 備品庫 | 従量電灯 |  | 8.5 | 307 | F42P-2 | 0 | パイプ吊具 | 0 | - | 0 | 0 | 0 | 0 | 0 | 0 | 0 | 0 | 1 | 0 | 0 | 0 | 0
|  | 1階 | 女子更衣室 | 従量電灯 |  | 8.5 | 307 | B42 | 0 | 埋込ベースライト | 2 | FL40 | 0 | 0 | 0 | 0 | 0 | 0 | 0 | 47 | 1 | 2 | 245.293 | 8766.7718 | 24.5293
|  | 1階 | 女子更衣室 | 従量電灯 |  | 8.5 | 307 | V | 0 | ブラケット灯 | 1 | IL40 | 0 | 0 | 0 | 0 | 0 | 0 | 0 | 36 | 1 | 1 | 93.942 | 3357.4871 | 9.3942
|  | 1階 | 男子更衣室 | 従量電灯 |  | 8.5 | 307 | B42 | 0 | 埋込ベースライト | 2 | FL40 | 0 | 0 | 0 | 0 | 0 | 0 | 0 | 47 | 1 | 2 | 245.293 | 8766.7718 | 24.5293
|  | 1階 | 男子更衣室 | 従量電灯 |  | 8.5 | 307 | V | 0 | ブラケット灯 | 1 | IL40 | 0 | 0 | 0 | 0 | 0 | 0 | 0 | 36 | 1 | 1 | 93.942 | 3357.4871 | 9.3942
|  | 1階 | 図書室 | 従量電灯 |  | 8.5 | 307 | C42 | 0 | 埋込ベースライト | 2 | FL40 | 0 | 0 | 0 | 0 | 0 | 0 | 0 | 47 | 33 | 66 | 8094.669 | 289303.4701 | 809.4669
|  | 1階 | 図書室 | 従量電灯 |  | 24 | 365 | f1 | 0 | 専用型非常灯 | 1 | 非常灯用40 | 0 | 0 | 0 | 0 | 0 | 0 | 電池内蔵 | 3 | 4 | 4 | 105.12 | 3756.9888 | 10.512
|  | 1階 | ポンプ室 | 従量電灯 |  | 1 | 12 | F42 | 0 | 笠付トラフ形ベースライト | 2 | FL40 | 0 | 0 | 0 | 0 | 0 | 0 | 0 | 47 | 2 | 4 | 2.256 | 80.6294 | 0.2256
|  | 1階 | 相談コーナー | 従量電灯 |  | 8.5 | 307 | N | 0 | ダウンライト | 1 | IL60 | 0 | 0 | 0 | 0 | 0 | 0 | 0 | 54 | 3 | 3 | 422.739 | 15108.6919 | 42.2739
|  | 1階 | 相談コーナー | 従量電灯 |  | 24 | 365 | f2 | 0 | 専用型非常灯 | 1 | 非常灯用20 | 0 | 0 | 0 | 0 | 0 | 0 | 電池内蔵 | 3 | 1 | 1 | 26.28 | 939.2472 | 2.628
|  | 1階 | 控室 | 従量電灯 |  | 8.5 | 307 | A42 | 0 | 逆富士ベースライト | 2 | FL40 | 0 | 0 | 0 | 0 | 0 | 0 | 0 | 47 | 1 | 2 | 245.293 | 8766.7718 | 24.5293
|  | 1階 | 控室 | 従量電灯 |  | 24 | 365 | f2 | 0 | 専用型非常灯 | 1 | 非常灯用20 | 0 | 0 | 0 | 0 | 0 | 0 | 電池内蔵 | 3 | 1 | 1 | 26.28 | 939.2472 | 2.628
|  | 1階 | 前室 | 従量電灯 |  | 8.5 | 307 | N | 0 | ダウンライト | 1 | IL60 | 0 | 0 | 0 | 0 | 0 | 0 | 0 | 54 | 10 | 10 | 1409.13 | 50362.3062 | 140.913
|  | 1階 | 前室 | 従量電灯 |  | 24 | 365 | f1 | 0 | 専用型非常灯 | 1 | 非常灯用40 | 0 | 0 | 0 | 0 | 0 | 0 | 電池内蔵 | 3 | 1 | 1 | 26.28 | 939.2472 | 2.628
|  | 1階 | 女子便所 | 従量電灯 |  | 3 | 307 | B42 | 0 | 埋込ベースライト | 2 | FL40 | 0 | 0 | 0 | 0 | 0 | 0 | 0 | 47 | 2 | 4 | 173.148 | 6188.3095 | 17.3148
|  | 1階 | 女子便所 | 従量電灯 |  | 3 | 307 | E41 | 0 | トラフ形ベースライト | 1 | FL40 | 0 | 0 | 0 | 0 | 0 | 0 | 0 | 47 | 1 | 1 | 43.287 | 1547.0774 | 4.3287
|  | 1階 | 身障者便所 | 従量電灯 |  | 3 | 307 | B22 | 0 | 埋込ベースライト | 2 | FL20 | 0 | 0 | 0 | 0 | 0 | 0 | 0 | 28 | 1 | 2 | 51.576 | 1843.3262 | 5.1576
|  | 1階 | 男子便所 | 従量電灯 |  | 3 | 307 | B42 | 0 | 埋込ベースライト | 2 | FL40 | 0 | 0 | 0 | 0 | 0 | 0 | 0 | 47 | 2 | 4 | 173.148 | 6188.3095 | 17.3148
|  | 1階 | 男子便所 | 従量電灯 |  | 3 | 307 | E41 | 0 | トラフ形ベースライト | 1 | FL40 | 0 | 0 | 0 | 0 | 0 | 0 | 0 | 47 | 1 | 1 | 43.287 | 1547.0774 | 4.3287
|  | 1階 | ELVホール、ロビー | 従量電灯 |  | 8.5 | 307 | X | 0 | ダウンライト | 1 | HF200 | 0 | 0 | 0 | 0 | 0 | 0 | 0 | 228 | 19 | 19 | 11304.354 | 404017.612 | 1130.4354
|  | 1階 | ELVホール、ロビー | 従量電灯 |  | 24 | 365 | f1 | 0 | 専用型非常灯 | 1 | 非常灯用40 | 0 | 0 | 0 | 0 | 0 | 0 | 電池内蔵 | 3 | 6 | 6 | 157.68 | 5635.4832 | 15.768
|  | 1階 | 階段下倉庫 | 従量電灯 |  | 1 | 12 | U | 0 | ブラケット灯 | 1 | IL40 | 0 | 0 | 0 | 0 | 0 | 0 | 0 | 36 | 1 | 1 | 0.432 | 15.4397 | 0.0432
|  | 1階 | ELV機械室 | 従量電灯 |  | 1 | 12 | E41 | 0 | トラフ形ベースライト | 1 | FL40 | 0 | 0 | 0 | 0 | 0 | 0 | 0 | 47 | 8 | 8 | 4.512 | 161.2589 | 0.4512
|  | 1階 | 会議室 | 従量電灯 |  | 5 | 307 | C42 | 0 | 埋込ベースライト | 2 | FL40 | 0 | 0 | 0 | 0 | 0 | 0 | 0 | 47 | 9 | 18 | 1298.61 | 46412.3214 | 129.861
|  | 1階 | 会議室 | 従量電灯 |  | 24 | 365 | f1 | 0 | 専用型非常灯 | 1 | 非常灯用40 | 0 | 0 | 0 | 0 | 0 | 0 | 電池内蔵 | 3 | 1 | 1 | 26.28 | 939.2472 | 2.628
|  | 1階 | 和室24畳 | 従量電灯 |  | 5 | 307 | J | 0 | スクエアベースライト | 3 | FPL36 | 0 | 0 | 0 | 0 | 0 | 0 | 0 | 44 | 6 | 18 | 1215.72 | 43449.8328 | 121.572
|  | 1階 | 和室24畳 | 従量電灯 |  | 5 | 307 | Q | 0 | ダウンライト | 1 | IL40 | 0 | 0 | 0 | 0 | 0 | 0 | 0 | 36 | 2 | 2 | 110.52 | 3949.9848 | 11.052
|  | 1階 | 和室24畳 | 従量電灯 |  | 5 | 307 | E41 | 0 | トラフ形ベースライト | 1 | FL40 | 0 | 0 | 0 | 0 | 0 | 0 | 0 | 47 | 3 | 3 | 216.435 | 7735.3869 | 21.6435
|  | 1階 | 和室24畳 | 従量電灯 |  | 5 | 307 | E11 | 0 | ブラケット灯 | 1 | IL40 | 0 | 0 | 0 | 0 | 0 | 0 | 0 | 36 | 2 | 2 | 110.52 | 3949.9848 | 11.052
|  | 1階 | 和室24畳 | 従量電灯 |  | 24 | 365 | f2 | 0 | 専用型非常灯 | 1 | 非常灯用20 | 0 | 0 | 0 | 0 | 0 | 0 | 電池内蔵 | 3 | 2 | 2 | 52.56 | 1878.4944 | 5.256
|  | 1階 | 部屋名不明 | 従量電灯 |  | 8.5 | 307 | R | 0 | ブラケット灯 | 1 | IL60 | 0 | 0 | 0 | 0 | 0 | 0 | 0 | 54 | 2 | 2 | 281.826 | 10072.4612 | 28.1826
|  | 1階 | 部屋名不明 | 従量電灯 |  | 24 | 365 | f2 | 0 | 専用型非常灯 | 1 | 非常灯用20 | 0 | 0 | 0 | 0 | 0 | 0 | 電池内蔵 | 3 | 1 | 1 | 26.28 | 939.2472 | 2.628
|  | 1階 | 部屋名不明 | 従量電灯 |  | 8.5 | 307 | Q | 0 | ダウンライト | 1 | IL40 | 0 | 0 | 0 | 0 | 0 | 0 | 0 | 36 | 1 | 1 | 93.942 | 3357.4871 | 9.3942
|  | 1階 | 部屋名不明 | 従量電灯 |  | 8.5 | 307 | S | 0 | ブラケット灯 | 1 | IL60 | 0 | 0 | 0 | 0 | 0 | 0 | 0 | 54 | 1 | 1 | 140.913 | 5036.2306 | 14.0913
|  | 1階 | 部屋名不明 | 従量電灯 |  | 8.5 | 307 | C42 | 0 | 埋込ベースライト | 2 | FL40 | 0 | 0 | 0 | 0 | 0 | 0 | 0 | 47 | 1 | 2 | 245.293 | 8766.7718 | 24.5293
|  | 1階 | 部屋名不明 | 従量電灯 |  | 8.5 | 307 | D22 | 0 | 埋込ベースライト | 2 | FL20 | 0 | 0 | 0 | 0 | 0 | 0 | 0 | 28 | 1 | 2 | 146.132 | 5222.7577 | 14.6132
|  | 1階 | 部屋名不明 | 従量電灯 |  | 24 | 365 | f2 | 0 | 専用型非常灯 | 1 | 非常灯用20 | 0 | 0 | 0 | 0 | 0 | 0 | 電池内蔵 | 3 | 1 | 1 | 26.28 | 939.2472 | 2.628
|  | 1階 | ローカ(2) | 従量電灯 |  | 8.5 | 307 | D22 | 0 | 埋込ベースライト | 2 | FL20 | 0 | 0 | 0 | 0 | 0 | 0 | 0 | 28 | 1 | 2 | 146.132 | 5222.7577 | 14.6132
|  | 1階 | ローカ(2) | 従量電灯 |  | 24 | 365 | f1 | 0 | 専用型非常灯 | 1 | 非常灯用40 | 0 | 0 | 0 | 0 | 0 | 0 | 電池内蔵 | 3 | 3 | 3 | 78.84 | 2817.7416 | 7.884
|  | 1階 | ロビー(1) | 従量電灯 |  | 8.5 | 307 | D42 | 0 | 埋込ベースライト | 2 | FL40 | 0 | 0 | 0 | 0 | 0 | 0 | 0 | 47 | 6 | 12 | 1471.758 | 52600.6309 | 147.1758
|  | 1階 | ロビー(1) | 従量電灯 |  | 24 | 365 | f1 | 0 | 専用型非常灯 | 1 | 非常灯用40 | 0 | 0 | 0 | 0 | 0 | 0 | 電池内蔵 | 3 | 1 | 1 | 26.28 | 939.2472 | 2.628
|  | 1階 | 部屋名不明 | 従量電灯 |  | 8.5 | 307 | L | 0 | ダウンライト | 1 | IL100 | 0 | 0 | 0 | 0 | 0 | 0 | 0 | 90 | 11 | 11 | 2583.405 | 92330.8947 | 258.3405
|  | 1階 | 部屋名不明 | 従量電灯 |  | 24 | 365 | f2 | 0 | 専用型非常灯 | 1 | 非常灯用20 | 0 | 0 | 0 | 0 | 0 | 0 | 電池内蔵 | 3 | 1 | 1 | 26.28 | 939.2472 | 2.628
|  | 1階 | 部屋名不明 | 従量電灯 |  | 8.5 | 307 | A42 | 0 | 逆富士ベースライト | 2 | FL40 | 0 | 0 | 0 | 0 | 0 | 0 | 0 | 47 | 1 | 2 | 245.293 | 8766.7718 | 24.5293
|  | 1階 | 部屋名不明 | 従量電灯 |  | 24 | 365 | f2 | 0 | 専用型非常灯 | 1 | 非常灯用20 | 0 | 0 | 0 | 0 | 0 | 0 | 電池内蔵 | 3 | 1 | 1 | 26.28 | 939.2472 | 2.628
|  | 1階 | 事務室 | 従量電灯 |  | 8.5 | 307 | C42 | 0 | 埋込ベースライト | 2 | FL40 | 0 | 0 | 0 | 0 | 0 | 0 | 0 | 47 | 8 | 16 | 1962.344 | 70134.1746 | 196.2344
|  | 1階 | 事務室 | 従量電灯 |  | 8.5 | 307 | M | 0 | ダウンスポットライト | 1 | IL60 | 0 | 0 | 0 | 0 | 0 | 0 | 0 | 54 | 3 | 3 | 422.739 | 15108.6919 | 42.2739
|  | 1階 | 事務室 | 従量電灯 |  | 24 | 365 | f1 | 0 | 専用型非常灯 | 1 | 非常灯用40 | 0 | 0 | 0 | 0 | 0 | 0 | 電池内蔵 | 3 | 1 | 1 | 26.28 | 939.2472 | 2.628
|  | 1階 | 湯沸室 | 従量電灯 |  | 3 | 307 | A22 | 0 | 逆富士ベースライト | 2 | FL20 | 0 | 0 | 0 | 0 | 0 | 0 | 0 | 28 | 1 | 2 | 51.576 | 1843.3262 | 5.1576
|  | 1階 | 部屋名不明 | 従量電灯 |  | 8.5 | 307 | A22 | 0 | 逆富士ベースライト | 2 | FL20 | 0 | 0 | 0 | 0 | 0 | 0 | 0 | 28 | 2 | 4 | 292.264 | 10445.5154 | 29.2264
|  | 1階 | 華花室(1) | 従量電灯 |  | 8.5 | 307 | A22 | 0 | 逆富士ベースライト | 2 | FL20 | 0 | 0 | 0 | 0 | 0 | 0 | 0 | 28 | 1 | 2 | 146.132 | 5222.7577 | 14.6132
|  | 1階 | 華花室(2) | 従量電灯 |  | 8.5 | 307 | A22 | 0 | 逆富士ベースライト | 2 | FL20 | 0 | 0 | 0 | 0 | 0 | 0 | 0 | 28 | 1 | 2 | 146.132 | 5222.7577 | 14.6132
|  | 1階 | 部屋名不明 | 従量電灯 |  | 8.5 | 307 | A22 | 0 | 逆富士ベースライト | 2 | FL20 | 0 | 0 | 0 | 0 | 0 | 0 | 0 | 28 | 1 | 2 | 146.132 | 5222.7577 | 14.6132
|  | 1階 | 出張所 | 従量電灯 |  | 8.5 | 307 | C42 | 0 | 埋込ベースライト | 2 | FL40 | 0 | 0 | 0 | 0 | 0 | 0 | 0 | 47 | 12 | 24 | 2943.516 | 105201.2618 | 294.3516
|  | 1階 | 出張所 | 従量電灯 |  | 8.5 | 307 | M | 0 | ダウンスポットライト | 1 | IL60 | 0 | 0 | 0 | 0 | 0 | 0 | 0 | 54 | 3 | 3 | 422.739 | 15108.6919 | 42.2739
|  | 1階 | 出張所 | 従量電灯 |  | 24 | 365 | f1 | 0 | 専用型非常灯 | 1 | 非常灯用40 | 0 | 0 | 0 | 0 | 0 | 0 | 電池内蔵 | 3 | 1 | 1 | 26.28 | 939.2472 | 2.628
|  | 1階 | 体育室 | 従量電灯 |  | 8.5 | 307 | K | 0 | シーリングライト | 3 | FL20 | 0 | 0 | 0 | 0 | 0 | 0 | 0 | 28 | 2 | 6 | 438.396 | 15668.273 | 43.8396
|  | 1階 | 体育室 | 従量電灯 |  | 24 | 365 | f2 | 0 | 専用型非常灯 | 1 | 非常灯用20 | 0 | 0 | 0 | 0 | 0 | 0 | 電池内蔵 | 3 | 1 | 1 | 26.28 | 939.2472 | 2.628
|  | 1階 | 図書室事務室 | 従量電灯 |  | 8.5 | 307 | C42 | 0 | 埋込ベースライト | 2 | FL40 | 0 | 0 | 0 | 0 | 0 | 0 | 0 | 47 | 5 | 10 | 1226.465 | 43833.8591 | 122.6465
|  | 1階 | 図書室事務室 | 従量電灯 |  | 24 | 365 | f2 | 0 | 専用型非常灯 | 1 | 非常灯用20 | 0 | 0 | 0 | 0 | 0 | 0 | 電池内蔵 | 3 | 1 | 1 | 26.28 | 939.2472 | 2.628
|  | 1階 | 部屋名不明 | 従量電灯 |  | 8.5 | 307 | X | 0 | ダウンライト | 1 | HF200 | 0 | 0 | 0 | 0 | 0 | 0 | 0 | 228 | 4 | 4 | 2379.864 | 85056.3394 | 237.9864
|  | 1階 | 部屋名不明 | 従量電灯 |  | 24 | 365 | f2 | 0 | 専用型非常灯 | 1 | 非常灯用20 | 0 | 0 | 0 | 0 | 0 | 0 | 電池内蔵 | 3 | 1 | 1 | 26.28 | 939.2472 | 2.628
|  | 2階 | 料理実習室 | 従量電灯 |  | 8.5 | 307 | K' | 0 | 埋込ベースライト | 3 | FL20 | 0 | 0 | 0 | 0 | 0 | 0 | 0 | 28 | 2 | 6 | 438.396 | 15668.273 | 43.8396
|  | 2階 | 料理実習室 | 従量電灯 |  | 8.5 | 307 | D42 | 0 | 埋込ベースライト | 2 | FL40 | 0 | 0 | 0 | 0 | 0 | 0 | 0 | 47 | 13 | 26 | 3188.809 | 113968.0337 | 318.8809
|  | 2階 | 料理実習室 | 従量電灯 |  | 24 | 365 | f1 | 0 | 専用型非常灯 | 1 | 非常灯用40 | 0 | 0 | 0 | 0 | 0 | 0 | 電池内蔵 | 3 | 1 | 1 | 26.28 | 939.2472 | 2.628
|  | 2階 | 階段 | 従量電灯 |  | 8.5 | 307 | W | 0 | ブラケット灯 | 1 | IL60 | 0 | 0 | 0 | 0 | 0 | 0 | 0 | 54 | 2 | 2 | 281.826 | 10072.4612 | 28.1826
|  | 2階 | 体育室上部 | 従量電灯 |  | 8.5 | 307 | m' | 0 | 高天井照明 | 2 | MF250 | 0 | 0 | 0 | 0 | 0 | 0 | 0 | 275 | 16 | 32 | 22963.6 | 820719.064 | 2296.36
|  | 2階 | ELVホール | 従量電灯 |  | 8.5 | 307 | Y | 0 | 0 | 1 | - | 0 | 0 | 0 | 0 | 0 | 0 | 0 | 0 | 24 | 24 | 0 | 0 | 0
|  | 2階 | ELVホール | 従量電灯 |  | 24 | 365 | n' | 0 | 専用型非常灯 | 1 | JE30 | 0 | 0 | 0 | 0 | 0 | 0 | 電池内蔵 | 3.8 | 10 | 10 | 332.88 | 11897.1312 | 33.288
|  | 2階 | 機械室 | 従量電灯 |  | 1 | 12 | E41 | 0 | トラフ形ベースライト | 1 | FL40 | 0 | 0 | 0 | 0 | 0 | 0 | 0 | 47 | 6 | 6 | 3.384 | 120.9442 | 0.3384
|  | 2階 | 機械室 | 従量電灯 |  | 1 | 12 | E41G-1 | 0 | トラフ形ベースライト | 1 | FL40 | 0 | 0 | 0 | 0 | 0 | 0 | 0 | 47 | 3 | 3 | 1.692 | 60.4721 | 0.1692
|  | 2階 | 機械室 | 従量電灯 |  | 1 | 12 | E41G-2 | 0 | ガード | 0 | - | 0 | 0 | 0 | 0 | 0 | 0 | 0 | 0 | 3 | 0 | 0 | 0 | 0
|  | 2階 | 機械室 | 従量電灯 |  | 1 | 12 | F41P-1 | 0 | 笠付トラフ形ベースライト | 2 | FL40 | 0 | 0 | 0 | 0 | 0 | 0 | 0 | 47 | 5 | 10 | 5.64 | 201.5736 | 0.564
|  | 2階 | 機械室 | 従量電灯 |  | 1 | 12 | F41P-2 | 0 | パイプ吊具 | 0 | - | 0 | 0 | 0 | 0 | 0 | 0 | 0 | 0 | 5 | 0 | 0 | 0 | 0
|  | 2階 | 屋上 | 従量電灯 |  | 8.5 | 307 | W | 0 | ブラケット灯 | 1 | IL60 | 0 | 0 | 0 | 0 | 0 | 0 | 0 | 54 | 3 | 3 | 422.739 | 15108.6919 | 42.2739
|  | 2階 | 部屋名不明 | 従量電灯 |  | 8.5 | 307 | L | 0 | ダウンライト | 1 | IL100 | 0 | 0 | 0 | 0 | 0 | 0 | 0 | 90 | 6 | 6 | 1409.13 | 50362.3062 | 140.913
|  | 2階 | 前室 | 従量電灯 |  | 8.5 | 307 | N | 0 | ダウンライト | 1 | IL60 | 0 | 0 | 0 | 0 | 0 | 0 | 0 | 54 | 4 | 4 | 563.652 | 20144.9225 | 56.3652
|  | 2階 | 前室 | 従量電灯 |  | 24 | 365 | f2 | 0 | 専用型非常灯 | 1 | 非常灯用20 | 0 | 0 | 0 | 0 | 0 | 0 | 電池内蔵 | 3 | 2 | 2 | 52.56 | 1878.4944 | 5.256
|  | 2階 | 身障者庫 | 従量電灯 |  | 8.5 | 307 | N | 0 | ダウンライト | 1 | IL60 | 0 | 0 | 0 | 0 | 0 | 0 | 0 | 54 | 4 | 4 | 563.652 | 20144.9225 | 56.3652
|  | 2階 | 身障者庫 | 従量電灯 |  | 24 | 365 | f2 | 0 | 専用型非常灯 | 1 | 非常灯用20 | 0 | 0 | 0 | 0 | 0 | 0 | 電池内蔵 | 3 | 2 | 2 | 52.56 | 1878.4944 | 5.256
|  | 2階 | 部屋名不明 | 従量電灯 |  | 8.5 | 307 | C42 | 0 | 埋込ベースライト | 2 | FL40 | 0 | 0 | 0 | 0 | 0 | 0 | 0 | 47 | 2 | 4 | 490.586 | 17533.5436 | 49.0586
|  | 2階 | 部屋名不明 | 従量電灯 |  | 8.5 | 307 | M | 0 | ダウンスポットライト | 1 | IL60 | 0 | 0 | 0 | 0 | 0 | 0 | 0 | 54 | 3 | 3 | 422.739 | 15108.6919 | 42.2739
|  | 2階 | 部屋名不明 | 従量電灯 |  | 24 | 365 | f2 | 0 | 専用型非常灯 | 1 | 非常灯用20 | 0 | 0 | 0 | 0 | 0 | 0 | 電池内蔵 | 3 | 1 | 1 | 26.28 | 939.2472 | 2.628
|  | 2階 | 部屋名不明 | 従量電灯 |  | 8.5 | 307 | L | 0 | ダウンライト | 1 | IL100 | 0 | 0 | 0 | 0 | 0 | 0 | 0 | 90 | 20 | 20 | 4697.1 | 167874.354 | 469.71
|  | 2階 | 部屋名不明 | 従量電灯 |  | 24 | 365 | f1 | 0 | 専用型非常灯 | 1 | 非常灯用40 | 0 | 0 | 0 | 0 | 0 | 0 | 電池内蔵 | 3 | 4 | 4 | 105.12 | 3756.9888 | 10.512
|  | 2階 | ステージ上 | 従量電灯 |  | 8.5 | 307 | F41P-1 | 0 | 笠付トラフ形ベースライト | 2 | FL40 | 0 | 0 | 0 | 0 | 0 | 0 | 0 | 47 | 4 | 8 | 981.172 | 35067.0873 | 98.1172
|  | 2階 | ステージ上 | 従量電灯 |  | 8.5 | 307 | F41P-2 | 0 | パイプ吊具 | 0 | - | 0 | 0 | 0 | 0 | 0 | 0 | 0 | 0 | 4 | 0 | 0 | 0 | 0
|  | 2階 | ステージ上 | 従量電灯 |  | 8.5 | 307 | F41B | 0 | 笠付トラフ形ベースライト | 1 | FL40 | 0 | 0 | 0 | 0 | 0 | 0 | 電池内蔵 | 47 | 3 | 3 | 367.9395 | 13150.1577 | 36.794
|  | 2階 | ステージ上 | 従量電灯 |  | 8.5 | 307 | G21-1 | 0 | トラフ形ベースライト | 1 | FL20 | 0 | 0 | 0 | 0 | 0 | 0 | 0 | 28 | 3 | 3 | 219.198 | 7834.1365 | 21.9198
|  | 2階 | ステージ上 | 従量電灯 |  | 8.5 | 307 | G21-2 | 0 | トラフ用片反射笠 | 0 | - | 0 | 0 | 0 | 0 | 0 | 0 | 0 | 0 | 3 | 0 | 0 | 0 | 0
|  | 2階 | 屋上 | 従量電灯 |  | 8.5 | 307 | W | 0 | ブラケット灯 | 1 | IL60 | 0 | 0 | 0 | 0 | 0 | 0 | 0 | 54 | 3 | 3 | 422.739 | 15108.6919 | 42.2739
|  | 2階 | 学習室(3) | 従量電灯 |  | 8.5 | 307 | B42 | 0 | 埋込ベースライト | 2 | FL40 | 0 | 0 | 0 | 0 | 0 | 0 | 0 | 47 | 3 | 6 | 735.879 | 26300.3155 | 73.5879
|  | 2階 | 学習室(3) | 従量電灯 |  | 24 | 365 | f1 | 0 | 専用型非常灯 | 1 | 非常灯用40 | 0 | 0 | 0 | 0 | 0 | 0 | 電池内蔵 | 3 | 4 | 4 | 105.12 | 3756.9888 | 10.512
|  | 2階 | 湯沸室 | 従量電灯 |  | 3 | 307 | A22 | 0 | 逆富士ベースライト | 2 | FL20 | 0 | 0 | 0 | 0 | 0 | 0 | 0 | 28 | 1 | 2 | 51.576 | 1843.3262 | 5.1576
|  | 2階 | 学習室(2) | 従量電灯 |  | 8.5 | 307 | B42 | 0 | 埋込ベースライト | 2 | FL40 | 0 | 0 | 0 | 0 | 0 | 0 | 0 | 47 | 3 | 6 | 735.879 | 26300.3155 | 73.5879
|  | 2階 | 学習室(2) | 従量電灯 |  | 24 | 365 | f1 | 0 | 専用型非常灯 | 1 | 非常灯用40 | 0 | 0 | 0 | 0 | 0 | 0 | 電池内蔵 | 3 | 4 | 4 | 105.12 | 3756.9888 | 10.512
|  | 2階 | 身障者便所 | 従量電灯 |  | 3 | 307 | B22 | 0 | 埋込ベースライト | 2 | FL20 | 0 | 0 | 0 | 0 | 0 | 0 | 0 | 28 | 1 | 2 | 51.576 | 1843.3262 | 5.1576
|  | 2階 | 便所 | 従量電灯 |  | 3 | 307 | B42 | 0 | 埋込ベースライト | 2 | FL40 | 0 | 0 | 0 | 0 | 0 | 0 | 0 | 47 | 1 | 2 | 86.574 | 3094.1548 | 8.6574
|  | 2階 | 便所 | 従量電灯 |  | 3 | 307 | E41 | 0 | トラフ形ベースライト | 1 | FL40 | 0 | 0 | 0 | 0 | 0 | 0 | 0 | 47 | 1 | 1 | 43.287 | 1547.0774 | 4.3287
|  | 2階 | 部屋名不明 | 従量電灯 |  | 8.5 | 307 | F41P-1 | 0 | 笠付トラフ形ベースライト | 2 | FL40 | 0 | 0 | 0 | 0 | 0 | 0 | 0 | 47 | 2 | 4 | 490.586 | 17533.5436 | 49.0586
|  | 2階 | 部屋名不明 | 従量電灯 |  | 8.5 | 307 | F41P-2 | 0 | パイプ吊具 | 0 | - | 0 | 0 | 0 | 0 | 0 | 0 | 0 | 0 | 2 | 0 | 0 | 0 | 0
|  | 2階 | B42-女子便所 | 従量電灯 |  | 3 | 307 | B42 | 0 | 埋込ベースライト | 2 | FL40 | 0 | 0 | 0 | 0 | 0 | 0 | 0 | 47 | 2 | 4 | 173.148 | 6188.3095 | 17.3148
|  | 2階 | E41-女子便所 | 従量電灯 |  | 3 | 307 | E41 | 0 | トラフ形ベースライト | 1 | FL40 | 0 | 0 | 0 | 0 | 0 | 0 | 0 | 47 | 1 | 1 | 43.287 | 1547.0774 | 4.3287
|  | 2階 | 部屋名不明 | 従量電灯 |  | 8.5 | 307 | C42 | 0 | 埋込ベースライト | 2 | FL40 | 0 | 0 | 0 | 0 | 0 | 0 | 0 | 47 | 12 | 24 | 2943.516 | 105201.2618 | 294.3516
|  | 2階 | 部屋名不明 | 従量電灯 |  | 8.5 | 307 | N | 0 | ダウンライト | 1 | IL60 | 0 | 0 | 0 | 0 | 0 | 0 | 0 | 54 | 8 | 8 | 1127.304 | 40289.845 | 112.7304
|  | 2階 | 部屋名不明 | 従量電灯 |  | 24 | 365 | f1 | 0 | 専用型非常灯 | 1 | 非常灯用40 | 0 | 0 | 0 | 0 | 0 | 0 | 電池内蔵 | 3 | 1 | 1 | 26.28 | 939.2472 | 2.628
|  | 2階 | 前室 | 従量電灯 |  | 8.5 | 307 | C42 | 0 | 埋込ベースライト | 2 | FL40 | 0 | 0 | 0 | 0 | 0 | 0 | 0 | 47 | 1 | 2 | 245.293 | 8766.7718 | 24.5293
|  | 2階 | 前室 | 従量電灯 |  | 24 | 365 | f2 | 0 | 専用型非常灯 | 1 | 非常灯用20 | 0 | 0 | 0 | 0 | 0 | 0 | 電池内蔵 | 3 | 1 | 1 | 26.28 | 939.2472 | 2.628
|  | 2階 | 部屋名不明 | 従量電灯 |  | 8.5 | 307 | B42 | 0 | 埋込ベースライト | 2 | FL40 | 0 | 0 | 0 | 0 | 0 | 0 | 0 | 47 | 3 | 6 | 735.879 | 26300.3155 | 73.5879
|  | 2階 | ローカ(3) | 従量電灯 |  | 8.5 | 307 | D22 | 0 | 埋込ベースライト | 2 | FL20 | 0 | 0 | 0 | 0 | 0 | 0 | 0 | 28 | 5 | 10 | 730.66 | 26113.7884 | 73.066
|  | 2階 | ローカ(3) | 従量電灯 |  | 24 | 365 | f1 | 0 | 専用型非常灯 | 1 | 非常灯用40 | 0 | 0 | 0 | 0 | 0 | 0 | 電池内蔵 | 3 | 2 | 2 | 52.56 | 1878.4944 | 5.256
|  | 2階 | ローカ(1) | 従量電灯 |  | 8.5 | 307 | D22 | 0 | 埋込ベースライト | 2 | FL20 | 0 | 0 | 0 | 0 | 0 | 0 | 0 | 28 | 5 | 10 | 730.66 | 26113.7884 | 73.066
|  | 2階 | ローカ(1) | 従量電灯 |  | 24 | 365 | f1 | 0 | 専用型非常灯 | 1 | 非常灯用40 | 0 | 0 | 0 | 0 | 0 | 0 | 電池内蔵 | 3 | 1 | 1 | 26.28 | 939.2472 | 2.628
|  | 2階 | 部屋名不明 | 従量電灯 |  | 8.5 | 307 | B42 | 0 | 埋込ベースライト | 2 | FL40 | 0 | 0 | 0 | 0 | 0 | 0 | 0 | 47 | 6 | 12 | 1471.758 | 52600.6309 | 147.1758
|  | 2階 | 部屋名不明 | 従量電灯 |  | 24 | 365 | f1 | 0 | 専用型非常灯 | 1 | 非常灯用40 | 0 | 0 | 0 | 0 | 0 | 0 | 電池内蔵 | 3 | 1 | 1 | 26.28 | 939.2472 | 2.628
|  | 2階 | 部屋名不明 | 従量電灯 |  | 8.5 | 307 | A42 | 0 | 逆富士ベースライト | 2 | FL40 | 0 | 0 | 0 | 0 | 0 | 0 | 0 | 47 | 2 | 4 | 490.586 | 17533.5436 | 49.0586
|  | 1階 | 1階 | 従量電灯 |  | 24 | 365 | a1-1 | 0 | A級 誘導灯 | 2 | FL40 | 0 | 0 | 0 | 避難口 | 0 | 片面 | 0 | 47 | 4 | 8 | 3293.76 | 117718.9824 | 329.376
|  | 1階 | 1階 | 従量電灯 |  | 8.5 | 307 | a1-2 | 0 | 0 | 1 | - | 0 | 0 | 0 | 0 | 0 | 0 | 0 | 0 | 4 | 4 | 0 | 0 | 0
|  | 1階 | 1階 | 従量電灯 |  | 24 | 365 | a1G-1 | 0 | A級 誘導灯 | 2 | FL40 | 0 | 0 | 0 | 避難口 | 0 | 片面 | 0 | 47 | 1 | 2 | 823.44 | 29429.7456 | 82.344
|  | 1階 | 1階 | 従量電灯 |  | 8.5 | 307 | a1G-2 | 0 | 0 | 1 | - | 0 | 0 | 0 | 0 | 0 | 0 | 0 | 0 | 1 | 1 | 0 | 0 | 0
|  | 1階 | 1階 | 従量電灯 |  | 24 | 365 | a3-1 | 0 | B級BL形 誘導灯 | 1 | FL20 | 0 | 0 | 0 | 避難口 | 0 | 片面 | 0 | 28 | 7 | 7 | 1716.96 | 61364.1504 | 171.696
|  | 1階 | 1階 | 従量電灯 |  | 8.5 | 307 | a3-2 | 0 | 0 | 1 | - | 0 | 0 | 0 | 0 | 0 | 0 | 0 | 0 | 7 | 7 | 0 | 0 | 0
|  | 1階 | 1階 | 従量電灯 |  | 24 | 365 | a3G-1 | 0 | B級BL形 誘導灯 | 1 | FL20 | 0 | 0 | 0 | 避難口 | 0 | 片面 | 0 | 28 | 2 | 2 | 490.56 | 17532.6144 | 49.056
|  | 1階 | 1階 | 従量電灯 |  | 8.5 | 307 | a3G-2 | 0 | 0 | 1 | - | 0 | 0 | 0 | 0 | 0 | 0 | 0 | 0 | 2 | 2 | 0 | 0 | 0
|  | 1階 | 1階 | 従量電灯 |  | 24 | 365 | b-1 | 0 | B級BL形 誘導灯 | 1 | FL20 | 0 | 0 | 0 | 避難口 | 0 | 片面 | 0 | 28 | 1 | 1 | 245.28 | 8766.3072 | 24.528
|  | 1階 | 1階 | 従量電灯 |  | 8.5 | 307 | b-2 | 0 | 0 | 1 | - | 0 | 0 | 0 | 0 | 0 | 0 | 0 | 0 | 1 | 1 | 0 | 0 | 0
|  | 1階 | 1階 | 従量電灯 |  | 24 | 365 | d-1 | 0 | C級 誘導灯 | 1 | FL10 | 0 | 0 | 0 | 避難口 | 0 | 片面 | 0 | 13 | 1 | 1 | 113.88 | 4070.0712 | 11.388
|  | 1階 | 1階 | 従量電灯 |  | 8.5 | 307 | d-2 | 0 | 0 | 1 | - | 0 | 0 | 0 | 0 | 0 | 0 | 0 | 0 | 1 | 1 | 0 | 0 | 0
|  | 2階 | 2階 | 従量電灯 |  | 24 | 365 | a1-1 | 0 | A級 誘導灯 | 2 | FL40 | 0 | 0 | 0 | 避難口 | 0 | 片面 | 0 | 47 | 2 | 4 | 1646.88 | 58859.4912 | 164.688
|  | 2階 | 2階 | 従量電灯 |  | 8.5 | 307 | a1-2 | 0 | 0 | 1 | - | 0 | 0 | 0 | 0 | 0 | 0 | 0 | 0 | 2 | 2 | 0 | 0 | 0
|  | 2階 | 2階 | 従量電灯 |  | 24 | 365 | a3-1 | 0 | B級BL形 誘導灯 | 1 | FL20 | 0 | 0 | 0 | 避難口 | 0 | 片面 | 0 | 28 | 6 | 6 | 1471.68 | 52597.8432 | 147.168
|  | 2階 | 2階 | 従量電灯 |  | 8.5 | 307 | a3-2 | 0 | 0 | 1 | - | 0 | 0 | 0 | 0 | 0 | 0 | 0 | 0 | 6 | 6 | 0 | 0 | 0
|  | 2階 | 2階 | 従量電灯 |  | 24 | 365 | c-1 | 0 | C級 誘導灯 | 1 | FL10 | 0 | 0 | 0 | 通路 | 床埋込 | 片面 | 0 | 13 | 1 | 1 | 113.88 | 4070.0712 | 11.388
|  | 2階 | 2階 | 従量電灯 |  | 8.5 | 307 | c-1' | 0 | 0 | 1 | - | 0 | 0 | 0 | 0 | 0 | 0 | 0 | 0 | 1 | 1 | 0 | 0 | 0
|  | 2階 | 2階 | 従量電灯 |  | 24 | 365 | d-1 | 0 | C級 誘導灯 | 1 | FL10 | 0 | 0 | 0 | 避難口 | 0 | 片面 | 0 | 13 | 3 | 3 | 341.64 | 12210.2136 | 34.164
|  | 2階 | 2階 | 従量電灯 |  | 8.5 | 307 | d-2 | 0 | 0 | 1 | - | 0 | 0 | 0 | 0 | 0 | 0 | 0 | 0 | 3 | 3 | 0 | 0 | 0
【図面】 | 182_所沢まちづくりセンター及び所沢図書館所沢分館 |  |  |  |  | ＣＯ２排出係数 |  |  | 0.1 | 電気料金単価 | 35.74 | 所沢まちづくりセンターと複合
[8 empty] | 既存照明 情報 | [14 empty] | 既存 照明 ベースライン (kWh) | 既存 照明 電気 料金 (円) | 既存 照明 CO2 排出量 (kg-co2)
| 建物名 | 階数 | 部屋名 | 契約種別 | 備考 | 点灯時間 | 稼働日数 | 器具記号 |  | 器具種類 | 灯数 | ランプ種別 | 口金 | 器具寸法 | 品番 | 器具仕様詳細① | 器具仕様詳細② | 器具仕様詳細③ | 非常灯 | 消費電力 | 器具台数 | ランプ本数
[6 empty] | /日 | /年 | [12 empty] | W/本 | 台 | 本
|  | 地下3階 | 地下調節地 | 従量電灯 |  | 1 | 12 | F-201H | 0 | 密閉型器具 | 1 | FL20 | 0 | 0 | 0 | 0 | 0 | 0 | 0 | 28 | 85 | 85 | 28.56 | 1020.7344 | 2.856
|  | 地下3階 | 地下調節地 | 従量電灯 |  | 1 | 12 | R-321W | 0 | 防湿防雨型器具 | 1 | FHF32(高出力) | 0 | 0 | 0 | 0 | 0 | 0 | 0 | 48 | 1 | 1 | 0.576 | 20.5862 | 0.0576
|  | 地下3階 | 地下調節地 | 従量電灯 |  | 1 | 12 | T-200 | 0 | スポットライト | 1 | HF200 | 0 | 0 | 0 | 0 | 0 | 0 | 0 | 228 | 3 | 3 | 8.208 | 293.3539 | 0.8208
|  | 地下3階 | EPS | 従量電灯 |  | 1 | 12 | B-321G-1 | 0 | トラフ形ベースライト | 1 | FHF32(高出力) | 0 | 0 | 0 | 0 | 0 | 0 | 0 | 48 | 1 | 1 | 0.576 | 20.5862 | 0.0576
|  | 地下3階 | EPS | 従量電灯 |  | 1 | 12 | B-321G-2 | 0 | ガード | 0 | - | 0 | 0 | 0 | 0 | 0 | 0 | 0 | 0 | 1 | 0 | 0 | 0 | 0
|  | 地下3階 | ファンルーム(OA) | 従量電灯 |  | 1 | 12 | A-322 | 0 | 笠付トラフ形ベースライト | 2 | FHF32(高出力) | 0 | 0 | 0 | 0 | 0 | 0 | 0 | 48 | 2 | 4 | 2.304 | 82.345 | 0.2304
|  | 地下3階 | 住宅用機械駐車場 | 従量電灯 |  | 1 | 307 | A-321 | 0 | 笠付トラフ形ベースライト | 1 | FHF32(高出力) | 0 | 0 | 0 | 0 | 0 | 0 | 0 | 48 | 10 | 10 | 147.36 | 5266.6464 | 14.736
|  | 地下3階 | 住宅用機械駐車場 | 従量電灯 |  | 1 | 307 | B-321 | 0 | トラフ形ベースライト | 1 | FHF32(高出力) | 0 | 0 | 0 | 0 | 0 | 0 | 0 | 48 | 2 | 2 | 29.472 | 1053.3293 | 2.9472
|  | 地下3階 | 住宅用駐車場点検用室 | 従量電灯 |  | 1 | 307 | B-321 | 0 | トラフ形ベースライト | 1 | FHF32(高出力) | 0 | 0 | 0 | 0 | 0 | 0 | 0 | 48 | 1 | 1 | 14.736 | 526.6646 | 1.4736
|  | 地下3階 | 車路 | 従量電灯 |  | 12 | 307 | A-322 | 0 | 笠付トラフ形ベースライト | 2 | FHF32(高出力) | 0 | 0 | 0 | 0 | 0 | 0 | 0 | 48 | 18 | 36 | 6365.952 | 227519.1245 | 636.5952
|  | 地下3階 | 車路 | 従量電灯 |  | 12 | 307 | K-181W | 0 | ダウンライト | 1 | FDL18 | 0 | 0 | 0 | 0 | 0 | 0 | 0 | 26 | 2 | 2 | 191.568 | 6846.6403 | 19.1568
|  | 地下3階 | 駐車場スロープ | 従量電灯 |  | 12 | 307 | A-322 | 0 | 笠付トラフ形ベースライト | 2 | FHF32(高出力) | 0 | 0 | 0 | 0 | 0 | 0 | 0 | 48 | 8 | 16 | 2829.312 | 101119.6109 | 282.9312
|  | 地下3階 | 駐車スペース | 従量電灯 |  | 12 | 307 | A-322 | 0 | 笠付トラフ形ベースライト | 2 | FHF32(高出力) | 0 | 0 | 0 | 0 | 0 | 0 | 0 | 48 | 21 | 42 | 7426.944 | 265438.9786 | 742.6944
|  | 地下3階 | 障碍者用駐車スペース | 従量電灯 |  | 12 | 307 | A-322 | 0 | 笠付トラフ形ベースライト | 2 | FHF32(高出力) | 0 | 0 | 0 | 0 | 0 | 0 | 0 | 48 | 1 | 2 | 353.664 | 12639.9514 | 35.3664
|  | 地下3階 | 倉庫2 | 従量電灯 |  | 1 | 12 | B-321G-1 | 0 | トラフ形ベースライト | 1 | FHF32(高出力) | 0 | 0 | 0 | 0 | 0 | 0 | 0 | 48 | 1 | 1 | 0.576 | 20.5862 | 0.0576
|  | 地下3階 | 倉庫2 | 従量電灯 |  | 1 | 12 | B-321G-2 | 0 | ガード | 0 | - | 0 | 0 | 0 | 0 | 0 | 0 | 0 | 0 | 1 | 0 | 0 | 0 | 0
|  | 地下3階 | 附室 | 従量電灯 |  | 1 | 12 | C-322 | 0 | 逆富士ベースライト | 2 | FHF32(高出力) | 0 | 0 | 0 | 0 | 0 | 0 | 0 | 48 | 1 | 2 | 1.152 | 41.1725 | 0.1152
|  | 地下3階 | EVホール | 従量電灯 |  | 13 | 307 | K-321 | 0 | ダウンライト | 1 | FHT32 | 0 | 0 | 0 | 0 | 0 | 0 | 0 | 35 | 8 | 8 | 1117.48 | 39938.7352 | 111.748
|  | 地下3階 | HCP | 従量電灯 |  | 1 | 12 | K-421 | 0 | ダウンライト | 1 | FHT42 | 0 | 0 | 0 | 0 | 0 | 0 | 0 | 48 | 1 | 1 | 0.576 | 20.5862 | 0.0576
|  | 地下3階 | 倉庫1 | 従量電灯 |  | 1 | 12 | B-321G-1 | 0 | トラフ形ベースライト | 1 | FHF32(高出力) | 0 | 0 | 0 | 0 | 0 | 0 | 0 | 48 | 1 | 1 | 0.576 | 20.5862 | 0.0576
|  | 地下3階 | 倉庫1 | 従量電灯 |  | 1 | 12 | B-321G-2 | 0 | ガード | 0 | - | 0 | 0 | 0 | 0 | 0 | 0 | 0 | 0 | 1 | 0 | 0 | 0 | 0
|  | 地下3階 | PS | 従量電灯 |  | 1 | 12 | B-321G-1 | 0 | トラフ形ベースライト | 1 | FHF32(高出力) | 0 | 0 | 0 | 0 | 0 | 0 | 0 | 48 | 1 | 1 | 0.576 | 20.5862 | 0.0576
|  | 地下3階 | PS | 従量電灯 |  | 1 | 12 | B-321G-2 | 0 | ガード | 0 | - | 0 | 0 | 0 | 0 | 0 | 0 | 0 | 0 | 1 | 0 | 0 | 0 | 0
|  | 地下3階 | EPS | 従量電灯 |  | 1 | 12 | B-321G-1 | 0 | トラフ形ベースライト | 1 | FHF32(高出力) | 0 | 0 | 0 | 0 | 0 | 0 | 0 | 48 | 1 | 1 | 0.576 | 20.5862 | 0.0576
|  | 地下3階 | EPS | 従量電灯 |  | 1 | 12 | B-321G-2 | 0 | ガード | 0 | - | 0 | 0 | 0 | 0 | 0 | 0 | 0 | 0 | 1 | 0 | 0 | 0 | 0
|  | 地下3階 | 附室 | 従量電灯 |  | 1 | 12 | C-322 | 0 | 逆富士ベースライト | 2 | FHF32(高出力) | 0 | 0 | 0 | 0 | 0 | 0 | 0 | 48 | 1 | 2 | 1.152 | 41.1725 | 0.1152
|  | 地下3階 | ファンルーム2(EA) | 従量電灯 |  | 1 | 12 | A-321 | 0 | 笠付トラフ形ベースライト | 1 | FHF32(高出力) | 0 | 0 | 0 | 0 | 0 | 0 | 0 | 48 | 2 | 2 | 1.152 | 41.1725 | 0.1152
|  | 地下3階 | ファンルーム2(EA) | 従量電灯 |  | 1 | 12 | B-321G-1 | 0 | トラフ形ベースライト | 1 | FHF32(高出力) | 0 | 0 | 0 | 0 | 0 | 0 | 0 | 48 | 1 | 1 | 0.576 | 20.5862 | 0.0576
|  | 地下3階 | ファンルーム2(EA) | 従量電灯 |  | 1 | 12 | B-321G-2 | 0 | ガード | 0 | - | 0 | 0 | 0 | 0 | 0 | 0 | 0 | 0 | 1 | 0 | 0 | 0 | 0
|  | 地下2階 | EPS | 従量電灯 |  | 1 | 12 | B-321G-1 | 0 | トラフ形ベースライト | 1 | FHF32(高出力) | 0 | 0 | 0 | 0 | 0 | 0 | 0 | 48 | 1 | 1 | 0.576 | 20.5862 | 0.0576
|  | 地下2階 | EPS | 従量電灯 |  | 1 | 12 | B-321G-2 | 0 | ガード | 0 | - | 0 | 0 | 0 | 0 | 0 | 0 | 0 | 0 | 1 | 0 | 0 | 0 | 0
|  | 地下2階 | 住宅用駐車場点検用室 | 従量電灯 |  | 1 | 12 | B-321 | 0 | トラフ形ベースライト | 1 | FHF32(高出力) | 0 | 0 | 0 | 0 | 0 | 0 | 0 | 48 | 1 | 1 | 0.576 | 20.5862 | 0.0576
|  | 地下2階 | ファンルーム1(OA) | 従量電灯 |  | 1 | 12 | A-322 | 0 | 笠付トラフ形ベースライト | 2 | FHF32(高出力) | 0 | 0 | 0 | 0 | 0 | 0 | 0 | 48 | 2 | 4 | 2.304 | 82.345 | 0.2304
|  | 地下2階 | 住宅系機械駐車場 | 従量電灯 |  | 1 | 12 | B-321 | 0 | トラフ形ベースライト | 1 | FHF32(高出力) | 0 | 0 | 0 | 0 | 0 | 0 | 0 | 48 | 2 | 2 | 1.152 | 41.1725 | 0.1152
|  | 地下2階 | 車路 | 従量電灯 |  | 12 | 307 | A-322 | 0 | 笠付トラフ形ベースライト | 2 | FHF32(高出力) | 0 | 0 | 0 | 0 | 0 | 0 | 0 | 48 | 18 | 36 | 6365.952 | 227519.1245 | 636.5952
|  | 地下2階 | 車路 | 従量電灯 |  | 12 | 307 | K-181W | 0 | ダウンライト | 1 | FDL18 | 0 | 0 | 0 | 0 | 0 | 0 | 0 | 26 | 2 | 2 | 191.568 | 6846.6403 | 19.1568
|  | 地下2階 | 駐車場スロープ | 従量電灯 |  | 12 | 307 | A-322 | 0 | 笠付トラフ形ベースライト | 2 | FHF32(高出力) | 0 | 0 | 0 | 0 | 0 | 0 | 0 | 48 | 16 | 32 | 5658.624 | 202239.2218 | 565.8624
|  | 地下2階 | 駐車スペース | 従量電灯 |  | 12 | 307 | A-322 | 0 | 笠付トラフ形ベースライト | 2 | FHF32(高出力) | 0 | 0 | 0 | 0 | 0 | 0 | 0 | 48 | 19 | 38 | 6719.616 | 240159.0758 | 671.9616
|  | 地下2階 | 障害者用駐車スペース | 従量電灯 |  | 12 | 307 | A-322 | 0 | 笠付トラフ形ベースライト | 2 | FHF32(高出力) | 0 | 0 | 0 | 0 | 0 | 0 | 0 | 48 | 1 | 2 | 353.664 | 12639.9514 | 35.3664
|  | 地下2階 | 倉庫4 | 従量電灯 |  | 1 | 12 | B-321G-1 | 0 | トラフ形ベースライト | 1 | FHF32(高出力) | 0 | 0 | 0 | 0 | 0 | 0 | 0 | 48 | 1 | 1 | 0.576 | 20.5862 | 0.0576
|  | 地下2階 | 倉庫4 | 従量電灯 |  | 1 | 12 | B-321G-2 | 0 | ガード | 0 | - | 0 | 0 | 0 | 0 | 0 | 0 | 0 | 0 | 1 | 0 | 0 | 0 | 0
|  | 地下2階 | 附室 | 従量電灯 |  | 1 | 12 | C-322 | 0 | 逆富士ベースライト | 2 | FHF32(高出力) | 0 | 0 | 0 | 0 | 0 | 0 | 0 | 48 | 1 | 2 | 1.152 | 41.1725 | 0.1152
|  | 地下2階 | EVホール | 従量電灯 |  | 13 | 307 | K-321 | 0 | ダウンライト | 1 | FHT32 | 0 | 0 | 0 | 0 | 0 | 0 | 0 | 35 | 8 | 8 | 1117.48 | 39938.7352 | 111.748
|  | 地下2階 | HCP | 従量電灯 |  | 1 | 12 | K-421 | 0 | ダウンライト | 1 | FHT42 | 0 | 0 | 0 | 0 | 0 | 0 | 0 | 48 | 1 | 1 | 0.576 | 20.5862 | 0.0576
|  | 地下2階 | 倉庫3 | 従量電灯 |  | 1 | 12 | A-322 | 0 | 笠付トラフ形ベースライト | 2 | FHF32(高出力) | 0 | 0 | 0 | 0 | 0 | 0 | 0 | 48 | 2 | 4 | 2.304 | 82.345 | 0.2304
|  | 地下2階 | EPS | 従量電灯 |  | 1 | 12 | B-321G-1 | 0 | トラフ形ベースライト | 1 | FHF32(高出力) | 0 | 0 | 0 | 0 | 0 | 0 | 0 | 48 | 1 | 1 | 0.576 | 20.5862 | 0.0576
|  | 地下2階 | EPS | 従量電灯 |  | 1 | 12 | B-321G-2 | 0 | ガード | 0 | - | 0 | 0 | 0 | 0 | 0 | 0 | 0 | 0 | 1 | 0 | 0 | 0 | 0
|  | 地下2階 | 附室 | 従量電灯 |  | 1 | 12 | C-322 | 0 | 逆富士ベースライト | 2 | FHF32(高出力) | 0 | 0 | 0 | 0 | 0 | 0 | 0 | 48 | 1 | 2 | 1.152 | 41.1725 | 0.1152
|  | 地下2階 | ファンルーム2(EA) | 従量電灯 |  | 1 | 12 | A-322 | 0 | 笠付トラフ形ベースライト | 2 | FHF32(高出力) | 0 | 0 | 0 | 0 | 0 | 0 | 0 | 48 | 2 | 4 | 2.304 | 82.345 | 0.2304
|  | 地下2階 | ファンルーム(EA) | 従量電灯 |  | 1 | 12 | B-321G-1 | 0 | トラフ形ベースライト | 1 | FHF32(高出力) | 0 | 0 | 0 | 0 | 0 | 0 | 0 | 48 | 1 | 1 | 0.576 | 20.5862 | 0.0576
|  | 地下2階 | ファンルーム(EA) | 従量電灯 |  | 1 | 12 | B-321G-2 | 0 | ガード | 0 | - | 0 | 0 | 0 | 0 | 0 | 0 | 0 | 0 | 1 | 0 | 0 | 0 | 0
|  | 地下1階 | 車路 | 従量電灯 |  | 12 | 307 | A-322 | 0 | 笠付トラフ形ベースライト | 2 | FHF32(高出力) | 0 | 0 | 0 | 0 | 0 | 0 | 0 | 48 | 19 | 38 | 6719.616 | 240159.0758 | 671.9616
|  | 地下1階 | 駐車場スロープ | 従量電灯 |  | 12 | 307 | A-322 | 0 | 笠付トラフ形ベースライト | 2 | FHF32(高出力) | 0 | 0 | 0 | 0 | 0 | 0 | 0 | 48 | 2 | 4 | 707.328 | 25279.9027 | 70.7328
|  | 地下1階 | 駐車場 | 従量電灯 |  | 12 | 307 | A-322 | 0 | 笠付トラフ形ベースライト | 2 | FHF32(高出力) | 0 | 0 | 0 | 0 | 0 | 0 | 0 | 48 | 5 | 10 | 1768.32 | 63199.7568 | 176.832
|  | 地下1階 | 駐車場 | 従量電灯 |  | 12 | 307 | K-321 | 0 | ダウンライト | 1 | FHT32 | 0 | 0 | 0 | 0 | 0 | 0 | 0 | 35 | 3 | 3 | 386.82 | 13824.9468 | 38.682
|  | 地下1階 | 駐車場管理室 | 従量電灯 |  | 12 | 307 | G-322 | 0 | 埋込ベースライト | 2 | FHF32(高出力) | 0 | 0 | 0 | 0 | 0 | 0 | 0 | 48 | 2 | 4 | 707.328 | 25279.9027 | 70.7328
|  | 地下1階 | 駐車場管理室 | 従量電灯 |  | 12 | 307 | K-321 | 0 | ダウンライト | 1 | FHT32 | 0 | 0 | 0 | 0 | 0 | 0 | 0 | 35 | 2 | 2 | 257.88 | 9216.6312 | 25.788
|  | 地下1階 | EPS | 従量電灯 |  | 1 | 12 | B-321G-1 | 0 | トラフ形ベースライト | 1 | FHF32(高出力) | 0 | 0 | 0 | 0 | 0 | 0 | 0 | 48 | 1 | 1 | 0.576 | 20.5862 | 0.0576
|  | 地下1階 | EPS | 従量電灯 |  | 1 | 12 | B-321G-2 | 0 | ガード | 0 | - | 0 | 0 | 0 | 0 | 0 | 0 | 0 | 0 | 1 | 0 | 0 | 0 | 0
|  | 地下1階 | ELV・エントランスホール | 従量電灯 |  | 13 | 307 | K-321 | 0 | ダウンライト | 1 | FHT32 | 0 | 0 | 0 | 0 | 0 | 0 | 0 | 35 | 17 | 17 | 2374.645 | 84869.8123 | 237.4645
|  | 地下1階 | EPS | 従量電灯 |  | 1 | 12 | B-321G-1 | 0 | トラフ形ベースライト | 1 | FHF32(高出力) | 0 | 0 | 0 | 0 | 0 | 0 | 0 | 48 | 1 | 1 | 0.576 | 20.5862 | 0.0576
|  | 地下1階 | EPS | 従量電灯 |  | 1 | 12 | B-321G-2 | 0 | ガード | 0 | - | 0 | 0 | 0 | 0 | 0 | 0 | 0 | 0 | 1 | 0 | 0 | 0 | 0
|  | 地下1階 | 住宅系機械駐車場 | 従量電灯 |  | 1 | 12 | A-321 | 0 | 笠付トラフ形ベースライト | 1 | FHF32(高出力) | 0 | 0 | 0 | 0 | 0 | 0 | 0 | 48 | 10 | 10 | 5.76 | 205.8624 | 0.576
|  | 地下1階 | ファンルーム1(OA) | 従量電灯 |  | 1 | 12 | A-322 | 0 | 笠付トラフ形ベースライト | 2 | FHF32(高出力) | 0 | 0 | 0 | 0 | 0 | 0 | 0 | 48 | 2 | 4 | 2.304 | 82.345 | 0.2304
|  | 地下1階 | 駐車場スロープ | 従量電灯 |  | 12 | 307 | A-322 | 0 | 笠付トラフ形ベースライト | 2 | FHF32(高出力) | 0 | 0 | 0 | 0 | 0 | 0 | 0 | 48 | 16 | 32 | 5658.624 | 202239.2218 | 565.8624
|  | 地下1階 | 車路 | 従量電灯 |  | 12 | 307 | A-322 | 0 | 笠付トラフ形ベースライト | 2 | FHF32(高出力) | 0 | 0 | 0 | 0 | 0 | 0 | 0 | 48 | 18 | 36 | 6365.952 | 227519.1245 | 636.5952
|  | 地下1階 | 車路 | 従量電灯 |  | 12 | 307 | K-181W | 0 | ダウンライト | 1 | FDL18 | 0 | 0 | 0 | 0 | 0 | 0 | 0 | 26 | 2 | 2 | 191.568 | 6846.6403 | 19.1568
|  | 地下1階 | 倉庫6 | 従量電灯 |  | 1 | 12 | A-321 | 0 | 笠付トラフ形ベースライト | 1 | FHF32(高出力) | 0 | 0 | 0 | 0 | 0 | 0 | 0 | 48 | 1 | 1 | 0.576 | 20.5862 | 0.0576
|  | 地下1階 | 駐車スペース | 従量電灯 |  | 12 | 307 | A-322 | 0 | 笠付トラフ形ベースライト | 2 | FHF32(高出力) | 0 | 0 | 0 | 0 | 0 | 0 | 0 | 48 | 19 | 38 | 6719.616 | 240159.0758 | 671.9616
|  | 地下1階 | 倉庫5 | 従量電灯 |  | 1 | 12 | B-321 | 0 | トラフ形ベースライト | 1 | FHF32(高出力) | 0 | 0 | 0 | 0 | 0 | 0 | 0 | 48 | 2 | 2 | 1.152 | 41.1725 | 0.1152
|  | 地下1階 | 倉庫7 | 従量電灯 |  | 1 | 12 | A-322 | 0 | 笠付トラフ形ベースライト | 2 | FHF32(高出力) | 0 | 0 | 0 | 0 | 0 | 0 | 0 | 48 | 1 | 2 | 1.152 | 41.1725 | 0.1152
|  | 地下1階 | 図書館用荷捌室 | 従量電灯 |  | 3 | 307 | A-322 | 0 | 笠付トラフ形ベースライト | 2 | FHF32(高出力) | 0 | 0 | 0 | 0 | 0 | 0 | 0 | 48 | 2 | 4 | 176.832 | 6319.9757 | 17.6832
|  | 地下1階 | ファンルーム2(EA) | 従量電灯 |  | 1 | 12 | A-322 | 0 | 笠付トラフ形ベースライト | 2 | FHF32(高出力) | 0 | 0 | 0 | 0 | 0 | 0 | 0 | 48 | 2 | 4 | 2.304 | 82.345 | 0.2304
|  | 地下1階 | ファンルーム2(EA) | 従量電灯 |  | 1 | 12 | B-321G-1 | 0 | トラフ形ベースライト | 1 | FHF32(高出力) | 0 | 0 | 0 | 0 | 0 | 0 | 0 | 48 | 1 | 1 | 0.576 | 20.5862 | 0.0576
|  | 地下1階 | ファンルーム2(EA) | 従量電灯 |  | 1 | 12 | B-321G-2 | 0 | ガード | 0 | - | 0 | 0 | 0 | 0 | 0 | 0 | 0 | 0 | 1 | 0 | 0 | 0 | 0
|  | 地下1階 | EPS | 従量電灯 |  | 1 | 12 | B-321G-1 | 0 | トラフ形ベースライト | 1 | FHF32(高出力) | 0 | 0 | 0 | 0 | 0 | 0 | 0 | 48 | 1 | 1 | 0.576 | 20.5862 | 0.0576
|  | 地下1階 | EPS | 従量電灯 |  | 1 | 12 | B-321G-2 | 0 | ガード | 0 | - | 0 | 0 | 0 | 0 | 0 | 0 | 0 | 0 | 1 | 0 | 0 | 0 | 0
|  | 地下1階 | 附室 | 従量電灯 |  | 1 | 12 | C-322 | 0 | 逆富士ベースライト | 2 | FHF32(高出力) | 0 | 0 | 0 | 0 | 0 | 0 | 0 | 48 | 1 | 2 | 1.152 | 41.1725 | 0.1152
|  | 地下1階 | ELVホール | 従量電灯 |  | 13 | 307 | K-321 | 0 | ダウンライト | 1 | FHT32 | 0 | 0 | 0 | 0 | 0 | 0 | 0 | 35 | 8 | 8 | 1117.48 | 39938.7352 | 111.748
|  | 地下1階 | HCP | 従量電灯 |  | 1 | 12 | K-421 | 0 | ダウンライト | 1 | FHT42 | 0 | 0 | 0 | 0 | 0 | 0 | 0 | 48 | 1 | 1 | 0.576 | 20.5862 | 0.0576
|  | 地下1階 | 附室 | 従量電灯 |  | 1 | 12 | C-322 | 0 | 逆富士ベースライト | 2 | FHF32(高出力) | 0 | 0 | 0 | 0 | 0 | 0 | 0 | 48 | 1 | 2 | 1.152 | 41.1725 | 0.1152
|  | 地下1階 | 機械式駐車 | 従量電灯 |  | 1 | 12 | A-321S-1 | 0 | トラフ形ベースライト | 1 | FHF32(高出力) | 0 | 0 | 0 | 0 | 0 | 0 | 0 | 48 | 2 | 2 | 1.152 | 41.1725 | 0.1152
|  | 地下1階 | 機械式駐車 | 従量電灯 |  | 1 | 12 | A-321S-2 | 0 | トラフ用片反射笠 | 0 | - | 0 | 0 | 0 | 0 | 0 | 0 | 0 | 0 | 2 | 0 | 0 | 0 | 0
|  | 地下1階 | EPS | 従量電灯 |  | 1 | 12 | B-321G-1 | 0 | トラフ形ベースライト | 1 | FHF32(高出力) | 0 | 0 | 0 | 0 | 0 | 0 | 0 | 48 | 1 | 1 | 0.576 | 20.5862 | 0.0576
|  | 地下1階 | EPS | 従量電灯 |  | 1 | 12 | B-321G-2 | 0 | ガード | 0 | - | 0 | 0 | 0 | 0 | 0 | 0 | 0 | 0 | 1 | 0 | 0 | 0 | 0
|  | 地下1階 | 清掃員控室 | 従量電灯 |  | 3 | 307 | G-322 | 0 | 埋込ベースライト | 2 | FHF32(高出力) | 0 | 0 | 0 | 0 | 0 | 0 | 0 | 48 | 2 | 4 | 176.832 | 6319.9757 | 17.6832
|  | 地下1階 | 清掃員控室 | 従量電灯 |  | 3 | 307 | K-181 | 0 | ダウンライト | 1 | FDL18 | 0 | 0 | 0 | 0 | 0 | 0 | 0 | 26 | 1 | 1 | 23.946 | 855.83 | 2.3946
|  | 地下1階 | 清掃員控室 | 従量電灯 |  | 3 | 307 | K-241 | 0 | ダウンライト | 1 | FHT24 | 0 | 0 | 0 | 0 | 0 | 0 | 0 | 27 | 1 | 1 | 24.867 | 888.7466 | 2.4867
|  | 地下1階 | 前室 | 従量電灯 |  | 3 | 307 | C-321 | 0 | 逆富士ベースライト | 1 | FHF32(高出力) | 0 | 0 | 0 | 0 | 0 | 0 | 0 | 48 | 1 | 1 | 44.208 | 1579.9939 | 4.4208
|  | 地下1階 | 熱源機械室 | 従量電灯 |  | 1 | 12 | A-322 | 0 | 笠付トラフ形ベースライト | 2 | FHF32(高出力) | 0 | 0 | 0 | 0 | 0 | 0 | 0 | 48 | 9 | 18 | 10.368 | 370.5523 | 1.0368
|  | 地下1階 | 消火ボンベ庫 | 従量電灯 |  | 1 | 12 | A-322 | 0 | 笠付トラフ形ベースライト | 2 | FHF32(高出力) | 0 | 0 | 0 | 0 | 0 | 0 | 0 | 48 | 2 | 4 | 2.304 | 82.345 | 0.2304
|  | 地下1階 | 発電機室 | 従量電灯 |  | 1 | 12 | A-322 | 0 | 笠付トラフ形ベースライト | 2 | FHF32(高出力) | 0 | 0 | 0 | 0 | 0 | 0 | 0 | 48 | 2 | 4 | 2.304 | 82.345 | 0.2304
|  | 地下1階 | 電気室 | 従量電灯 |  | 1 | 12 | A-322 | 0 | 笠付トラフ形ベースライト | 2 | FHF32(高出力) | 0 | 0 | 0 | 0 | 0 | 0 | 0 | 48 | 7 | 14 | 8.064 | 288.2074 | 0.8064
|  | 地下1階 | メンテナンス通路 | 従量電灯 |  | 1 | 12 | A-322 | 0 | 笠付トラフ形ベースライト | 2 | FHF32(高出力) | 0 | 0 | 0 | 0 | 0 | 0 | 0 | 48 | 6 | 12 | 6.912 | 247.0349 | 0.6912
|  | 地下1階 | MDF室 | 従量電灯 |  | 1 | 12 | A-322 | 0 | 笠付トラフ形ベースライト | 2 | FHF32(高出力) | 0 | 0 | 0 | 0 | 0 | 0 | 0 | 48 | 1 | 2 | 1.152 | 41.1725 | 0.1152
|  | 地下1階 | 機械室 | 従量電灯 |  | 1 | 12 | A-322 | 0 | 笠付トラフ形ベースライト | 2 | FHF32(高出力) | 0 | 0 | 0 | 0 | 0 | 0 | 0 | 48 | 17 | 34 | 19.584 | 699.9322 | 1.9584
|  | 地下1階 | 東川調節池用電気室 | 従量電灯 |  | 1 | 12 | A-322 | 0 | 笠付トラフ形ベースライト | 2 | FHF32(高出力) | 0 | 0 | 0 | 0 | 0 | 0 | 0 | 48 | 8 | 16 | 9.216 | 329.3798 | 0.9216
|  | 地下1階 | 東川調節池用管理室 | 従量電灯 |  | 1 | 12 | G-322 | 0 | 埋込ベースライト | 2 | FHF32(高出力) | 0 | 0 | 0 | 0 | 0 | 0 | 0 | 48 | 2 | 4 | 2.304 | 82.345 | 0.2304
|  | 地下1階 | 東川調節池用管理室 | 従量電灯 |  | 1 | 12 | K-181 | 0 | ダウンライト | 1 | FDL18 | 0 | 0 | 0 | 0 | 0 | 0 | 0 | 26 | 1 | 1 | 0.312 | 11.1509 | 0.0312
|  | 地下1階 | 東川調節池用機械室 | 従量電灯 |  | 1 | 12 | A-322 | 0 | 笠付トラフ形ベースライト | 2 | FHF32(高出力) | 0 | 0 | 0 | 0 | 0 | 0 | 0 | 48 | 6 | 12 | 6.912 | 247.0349 | 0.6912
|  | 地下1階 | 東川調節池用機械室 | 従量電灯 |  | 1 | 12 | A-322G-1 | 0 | 笠付トラフ形ベースライト | 2 | FHF32(高出力) | 0 | 0 | 0 | 0 | 0 | 0 | 0 | 48 | 9 | 18 | 10.368 | 370.5523 | 1.0368
|  | 地下1階 | 東川調節池用機械室 | 従量電灯 |  | 1 | 12 | A-322G-2 | 0 | ガード | 0 | - | 0 | 0 | 0 | 0 | 0 | 0 | 0 | 0 | 9 | 0 | 0 | 0 | 0
|  | 地下1階 | ドライエリア2 | 従量電灯 |  | 1 | 12 | R-321W | 0 | 防湿防雨型器具 | 1 | FHF32(高出力) | 0 | 0 | 0 | 0 | 0 | 0 | 0 | 48 | 2 | 2 | 1.152 | 41.1725 | 0.1152
|  | 1階 | 駐車場スロープ | 従量電灯 |  | 12 | 307 | A-322 | 0 | 笠付トラフ形ベースライト | 2 | FHF32(高出力) | 0 | 0 | 0 | 0 | 0 | 0 | 0 | 48 | 14 | 28 | 4951.296 | 176959.319 | 495.1296
|  | 1階 | 駐車場スロープ | 従量電灯 |  | 12 | 307 | A-322W | 0 | 笠付トラフ形ベースライト | 2 | FHF32(高出力) | 0 | 0 | 0 | 防湿型 | 0 | 0 | 0 | 48 | 2 | 4 | 707.328 | 25279.9027 | 70.7328
|  | 1階 | 荷捌室 | 従量電灯 |  | 3 | 307 | C-321 | 0 | 逆富士ベースライト | 1 | FHF32(高出力) | 0 | 0 | 0 | 0 | 0 | 0 | 0 | 48 | 6 | 6 | 265.248 | 9479.9635 | 26.5248
|  | 1階 | 荷捌入口 | 従量電灯 |  | 3 | 307 | K-151W | 0 | ダウンシーリング | 1 | EFD15 | 0 | 0 | 0 | 0 | 0 | 0 | 0 | 12 | 1 | 1 | 11.052 | 394.9985 | 1.1052
|  | 1階 | 第２管理室 | 従量電灯 |  | 5 | 307 | C-321 | 0 | 逆富士ベースライト | 1 | FHF32(高出力) | 0 | 0 | 0 | 0 | 0 | 0 | 0 | 48 | 1 | 1 | 73.68 | 2633.3232 | 7.368
|  | 1階 | 荷物EV機械室 | 従量電灯 |  | 1 | 12 | B-321 | 0 | トラフ形ベースライト | 1 | FHF32(高出力) | 0 | 0 | 0 | 0 | 0 | 0 | 0 | 48 | 1 | 1 | 0.576 | 20.5862 | 0.0576
|  | 1階 | 女子更衣室 | 従量電灯 |  | 5 | 307 | G-321 | 0 | 埋込ベースライト | 1 | FHF32(高出力) | 0 | 0 | 0 | 0 | 0 | 0 | 0 | 48 | 1 | 1 | 73.68 | 2633.3232 | 7.368
|  | 1階 | 男子更衣室 | 従量電灯 |  | 5 | 307 | G-321 | 0 | 埋込ベースライト | 1 | FHF32(高出力) | 0 | 0 | 0 | 0 | 0 | 0 | 0 | 48 | 1 | 1 | 73.68 | 2633.3232 | 7.368
|  | 1階 | 給湯室2 | 従量電灯 |  | 3 | 307 | G-321 | 0 | 埋込ベースライト | 1 | FHF32(高出力) | 0 | 0 | 0 | 0 | 0 | 0 | 0 | 48 | 1 | 1 | 44.208 | 1579.9939 | 4.4208
|  | 1階 | 調理室 | 従量電灯 |  | 5 | 307 | G-322 | 0 | 埋込ベースライト | 2 | FHF32(高出力) | 0 | 0 | 0 | 0 | 0 | 0 | 0 | 48 | 15 | 30 | 2210.4 | 78999.696 | 221.04
|  | 1階 | 給湯室1 | 従量電灯 |  | 3 | 307 | G-321 | 0 | 埋込ベースライト | 1 | FHF32(高出力) | 0 | 0 | 0 | 0 | 0 | 0 | 0 | 48 | 1 | 1 | 44.208 | 1579.9939 | 4.4208
|  | 1階 | 職員会議室 | 従量電灯 |  | 5 | 307 | L-322 | 0 | 埋込コンフォート | 2 | FHF32(高出力) | 0 | 0 | 0 | 0 | 0 | 0 | 0 | 48 | 9 | 18 | 1326.24 | 47399.8176 | 132.624
|  | 1階 | 廊下 | 従量電灯 |  | 13 | 307 | K-321 | 0 | ダウンライト | 1 | FHT32 | 0 | 0 | 0 | 0 | 0 | 0 | 0 | 35 | 18 | 18 | 2514.33 | 89862.1542 | 251.433
|  | 1階 | 設備スペース | 従量電灯 |  | 1 | 12 | A-321G-1 | 0 | 笠付トラフ形ベースライト | 1 | FHF32(高出力) | 0 | 0 | 0 | 0 | 0 | 0 | 0 | 48 | 3 | 3 | 1.728 | 61.7587 | 0.1728
|  | 1階 | 設備スペース | 従量電灯 |  | 1 | 12 | A-321G-2 | 0 | ガード | 0 | - | 0 | 0 | 0 | 0 | 0 | 0 | 0 | 0 | 3 | 0 | 0 | 0 | 0
|  | 1階 | 女子・男子WC1 | 従量電灯 |  | 3 | 307 | K-241 | 0 | ダウンライト | 1 | FHT24 | 0 | 0 | 0 | 0 | 0 | 0 | 0 | 27 | 24 | 24 | 596.808 | 21329.9179 | 59.6808
|  | 1階 | 学習室3 | 従量電灯 |  | 5 | 307 | ｴｺﾙﾐ | 0 | システム天井用器具 | 1 | FHP45 | 0 | 0 | 0 | 0 | 0 | 0 | 0 | 48 | 16 | 16 | 1178.88 | 42133.1712 | 117.888
|  | 1階 | HCP1 | 従量電灯 |  | 1 | 12 | K-241 | 0 | ダウンライト | 1 | FHT24 | 0 | 0 | 0 | 0 | 0 | 0 | 0 | 27 | 2 | 2 | 0.648 | 23.1595 | 0.0648
|  | 1階 | OHCP1 | 従量電灯 |  | 1 | 12 | K-241 | 0 | ダウンライト | 1 | FHT24 | 0 | 0 | 0 | 0 | 0 | 0 | 0 | 27 | 3 | 3 | 0.972 | 34.7393 | 0.0972
|  | 1階 | 印刷室 | 従量電灯 |  | 3 | 200 | G-322 | 0 | 埋込ベースライト | 2 | FHF32(高出力) | 0 | 0 | 0 | 0 | 0 | 0 | 0 | 48 | 1 | 2 | 57.6 | 2058.624 | 5.76
|  | 1階 | 託児室 | 従量電灯 |  | 13 | 307 | ｴｺﾙﾐ | 0 | システム天井用器具 | 1 | FHP45 | 0 | 0 | 0 | 0 | 0 | 0 | 0 | 48 | 16 | 16 | 3065.088 | 109546.2451 | 306.5088
|  | 1階 | ELVホール・通路1 | 従量電灯 |  | 13 | 307 | K-321 | 0 | ダウンライト | 1 | FHT32 | 0 | 0 | 0 | 0 | 0 | 0 | 0 | 35 | 20 | 20 | 2793.7 | 99846.838 | 279.37
|  | 1階 | 階段A | 従量電灯 |  | 13 | 307 | K-321 | 0 | ダウンライト | 1 | FHT32 | 0 | 0 | 0 | 0 | 0 | 0 | 0 | 35 | 2 | 2 | 279.37 | 9984.6838 | 27.937
|  | 1階 | 階段A | 従量電灯 |  | 13 | 307 | J-321B | 0 | 階段通路誘導灯 | 1 | FHF32(高出力) | 0 | 0 | 0 | 0 | 0 | 0 | 0 | 48 | 1 | 1 | 191.568 | 6846.6403 | 19.1568
|  | 1階 | トイレ前室 | 従量電灯 |  | 3 | 307 | K-321 | 0 | ダウンライト | 1 | FHT32 | 0 | 0 | 0 | 0 | 0 | 0 | 0 | 35 | 4 | 4 | 128.94 | 4608.3156 | 12.894
|  | 1階 | 空調機械室 | 従量電灯 |  | 1 | 12 | A-321G-1 | 0 | 笠付トラフ形ベースライト | 1 | FHF32(高出力) | 0 | 0 | 0 | 0 | 0 | 0 | 0 | 48 | 3 | 3 | 1.728 | 61.7587 | 0.1728
|  | 1階 | 空調機械室 | 従量電灯 |  | 1 | 12 | A-321G-2 | 0 | ガード | 0 | - | 0 | 0 | 0 | 0 | 0 | 0 | 0 | 0 | 3 | 0 | 0 | 0 | 0
|  | 1階 | 第１管理室 | 従量電灯 |  | 5 | 307 | C-321 | 0 | 逆富士ベースライト | 1 | FHF32(高出力) | 0 | 0 | 0 | 0 | 0 | 0 | 0 | 48 | 2 | 2 | 147.36 | 5266.6464 | 14.736
|  | 1階 | EPS | 従量電灯 |  | 1 | 12 | B-321G-1 | 0 | トラフ形ベースライト | 1 | FHF32(高出力) | 0 | 0 | 0 | 0 | 0 | 0 | 0 | 48 | 1 | 1 | 0.576 | 20.5862 | 0.0576
|  | 1階 | EPS | 従量電灯 |  | 1 | 12 | B-321G-2 | 0 | ガード | 0 | - | 0 | 0 | 0 | 0 | 0 | 0 | 0 | 0 | 1 | 0 | 0 | 0 | 0
|  | 1階 | 階段10 | 従量電灯 |  | 13 | 307 | C-321W | 0 | 逆富士ベースライト | 1 | FHF32(高出力) | 0 | 0 | 0 | 0 | 0 | 0 | 0 | 48 | 2 | 2 | 383.136 | 13693.2806 | 38.3136
|  | 1階 | 外壁(東) | 従量電灯 |  | 12 | 365 | そ-15 | 0 | ブラケット灯 | 1 | EFD15 | 0 | 0 | 0 | 0 | 0 | 0 | 0 | 12 | 2 | 2 | 105.12 | 3756.9888 | 10.512
|  | 1階 | 外壁(西) | 従量電灯 |  | 12 | 365 | せ-70 | 0 | ブラケット灯 | 1 | CDM-R70 | 0 | 0 | 0 | ポーチライト | 0 | 0 | 0 | 95 | 4 | 4 | 1664.4 | 59485.656 | 166.44
|  | 1階 | 外壁(西) | 従量電灯 |  | 12 | 365 | た-15 | 0 | 庭園灯 | 1 | EFD15 | 0 | 0 | 0 | 0 | 0 | 0 | 0 | 12 | 2 | 2 | 105.12 | 3756.9888 | 10.512
|  | 1階 | 住宅用受水槽・ポンプ室 | 従量電灯 |  | 1 | 12 | A-321G-1 | 0 | 笠付トラフ形ベースライト | 1 | FHF32(高出力) | 0 | 0 | 0 | 0 | 0 | 0 | 0 | 48 | 2 | 2 | 1.152 | 41.1725 | 0.1152
|  | 1階 | 住宅用受水槽・ポンプ室 | 従量電灯 |  | 1 | 12 | A-321G-2 | 0 | ガード | 0 | - | 0 | 0 | 0 | 0 | 0 | 0 | 0 | 0 | 2 | 0 | 0 | 0 | 0
|  | 1階 | 住宅用電気室 | 従量電灯 |  | 1 | 12 | A-322 | 0 | 笠付トラフ形ベースライト | 2 | FHF32(高出力) | 0 | 0 | 0 | 0 | 0 | 0 | 0 | 48 | 5 | 10 | 5.76 | 205.8624 | 0.576
|  | 1階 | 住宅電力会社借室 | 従量電灯 |  | 1 | 12 | B-321 | 0 | トラフ形ベースライト | 1 | FHF32(高出力) | 0 | 0 | 0 | 0 | 0 | 0 | 0 | 48 | 1 | 1 | 0.576 | 20.5862 | 0.0576
|  | 1階 | 電気室前室 | 従量電灯 |  | 1 | 12 | G-322 | 0 | 埋込ベースライト | 2 | FHF32(高出力) | 0 | 0 | 0 | 0 | 0 | 0 | 0 | 48 | 2 | 4 | 2.304 | 82.345 | 0.2304
|  | 1階 | 住宅用集会室 | 従量電灯 |  | 1 | 12 | G-321 | 0 | 埋込ベースライト | 1 | FHF32(高出力) | 0 | 0 | 0 | 0 | 0 | 0 | 0 | 48 | 6 | 6 | 3.456 | 123.5174 | 0.3456
|  | 1階 | 住宅用集会室 | 従量電灯 |  | 1 | 12 | K-241 | 0 | ダウンライト | 1 | FHT24 | 0 | 0 | 0 | 0 | 0 | 0 | 0 | 27 | 1 | 1 | 0.324 | 11.5798 | 0.0324
|  | 1階 | 給湯室1 | 従量電灯 |  | 3 | 307 | G-321 | 0 | 埋込ベースライト | 1 | FHF32(高出力) | 0 | 0 | 0 | 0 | 0 | 0 | 0 | 48 | 1 | 1 | 44.208 | 1579.9939 | 4.4208
|  | 1階 | HCP | 従量電灯 |  | 1 | 12 | K-421 | 0 | ダウンライト | 1 | FHT42 | 0 | 0 | 0 | 0 | 0 | 0 | 0 | 48 | 1 | 1 | 0.576 | 20.5862 | 0.0576
|  | 1階 | 住宅用MDF室 | 従量電灯 |  | 1 | 12 | B-321 | 0 | トラフ形ベースライト | 1 | FHF32(高出力) | 0 | 0 | 0 | 0 | 0 | 0 | 0 | 48 | 1 | 1 | 0.576 | 20.5862 | 0.0576
|  | 1階 | 住宅用配電室 | 従量電灯 |  | 1 | 12 | B-321 | 0 | トラフ形ベースライト | 1 | FHF32(高出力) | 0 | 0 | 0 | 0 | 0 | 0 | 0 | 48 | 1 | 1 | 0.576 | 20.5862 | 0.0576
|  | 1階 | PS | 従量電灯 |  | 1 | 12 | B-321G-1 | 0 | トラフ形ベースライト | 1 | FHF32(高出力) | 0 | 0 | 0 | 0 | 0 | 0 | 0 | 48 | 1 | 1 | 0.576 | 20.5862 | 0.0576
|  | 1階 | PS | 従量電灯 |  | 1 | 12 | B-321G-2 | 0 | ガード | 0 | - | 0 | 0 | 0 | 0 | 0 | 0 | 0 | 0 | 1 | 0 | 0 | 0 | 0
|  | 1階 | ELVホール・ロビー | 従量電灯 |  | 13 | 307 | K-321 | 0 | ダウンライト | 1 | FHT32 | 0 | 0 | 0 | 0 | 0 | 0 | 0 | 35 | 4 | 4 | 558.74 | 19969.3676 | 55.874
|  | 1階 | ELVホール・ロビー | 従量電灯 |  | 13 | 307 | D05 | 0 | ダウンライト | 1 | CDM-R35 | 0 | 0 | 0 | 0 | 0 | 0 | 0 | 50 | 14 | 14 | 2793.7 | 99846.838 | 279.37
|  | 1階 | 車路 | 従量電灯 |  | 13 | 307 | B-321 | 0 | トラフ形ベースライト | 1 | FHF32(高出力) | 0 | 0 | 0 | 0 | 0 | 0 | 0 | 48 | 8 | 8 | 1532.544 | 54773.1226 | 153.2544
|  | 1階 | 住宅用ゴミ庫 | 従量電灯 |  | 1 | 12 | C-322 | 0 | 逆富士ベースライト | 2 | FHF32(高出力) | 0 | 0 | 0 | 0 | 0 | 0 | 0 | 48 | 2 | 4 | 2.304 | 82.345 | 0.2304
|  | 1階 | 住宅用駐輪場 | 従量電灯 |  | 1 | 12 | C-321 | 0 | 逆富士ベースライト | 1 | FHF32(高出力) | 0 | 0 | 0 | 0 | 0 | 0 | 0 | 48 | 6 | 6 | 3.456 | 123.5174 | 0.3456
|  | 1階 | 住宅系機械駐車場降車口 | 従量電灯 |  | 1 | 12 | B-321 | 0 | トラフ形ベースライト | 1 | FHF32(高出力) | 0 | 0 | 0 | 0 | 0 | 0 | 0 | 48 | 2 | 2 | 1.152 | 41.1725 | 0.1152
|  | 1階 | 住宅系機械駐車場降車口 | 従量電灯 |  | 1 | 12 | A-321 | 0 | 笠付トラフ形ベースライト | 1 | FHF32(高出力) | 0 | 0 | 0 | 0 | 0 | 0 | 0 | 48 | 2 | 2 | 1.152 | 41.1725 | 0.1152
|  | 1階 | 防潮板倉庫1 | 従量電灯 |  | 1 | 12 | B-161G-1 | 0 | トラフ形ベースライト | 1 | FHF16(高出力) | 0 | 0 | 0 | 0 | 0 | 0 | 0 | 27 | 1 | 1 | 0.324 | 11.5798 | 0.0324
|  | 1階 | 防潮板倉庫1 | 従量電灯 |  | 1 | 12 | B-161G-2 | 0 | ガード | 0 | - | 0 | 0 | 0 | 0 | 0 | 0 | 0 | 0 | 1 | 0 | 0 | 0 | 0
|  | 1階 | 廊下(外周) | 従量電灯 |  | 12 | 365 | K-181W | 0 | ダウンライト | 1 | FDL18 | 0 | 0 | 0 | 0 | 0 | 0 | 0 | 26 | 8 | 8 | 911.04 | 32560.5696 | 91.104
|  | 1階 | EPS | 従量電灯 |  | 1 | 12 | B-321G-1 | 0 | トラフ形ベースライト | 1 | FHF32(高出力) | 0 | 0 | 0 | 0 | 0 | 0 | 0 | 48 | 1 | 1 | 0.576 | 20.5862 | 0.0576
|  | 1階 | EPS | 従量電灯 |  | 1 | 12 | B-321G-2 | 0 | ガード | 0 | - | 0 | 0 | 0 | 0 | 0 | 0 | 0 | 0 | 1 | 0 | 0 | 0 | 0
|  | 1階 | ピロティ | 従量電灯 |  | 13 | 307 | K-151W | 0 | ダウンシーリング | 1 | EFD15 | 0 | 0 | 0 | 0 | 0 | 0 | 0 | 12 | 4 | 4 | 191.568 | 6846.6403 | 19.1568
|  | 1階 | 住宅用エントランスホール | 従量電灯 |  | 13 | 307 | D02 | 0 | ダウンライト | 1 | FHT24 | 0 | 0 | 0 | 0 | 0 | 0 | 0 | 27 | 9 | 9 | 969.813 | 34661.1166 | 96.9813
|  | 1階 | 住宅用エントランスホール | 従量電灯 |  | 13 | 307 | FL01 | 0 | 建築化照明器具 | 1 | FRT1250 | 0 | 0 | 0 | 0 | 0 | 0 | 0 | 36 | 6 | 6 | 862.056 | 30809.8814 | 86.2056
|  | 1階 | 住宅用メールコーナー | 従量電灯 |  | 13 | 307 | K-321 | 0 | ダウンライト | 1 | FHT32 | 0 | 0 | 0 | 0 | 0 | 0 | 0 | 35 | 4 | 4 | 558.74 | 19969.3676 | 55.874
|  | 1階 | 住宅用風除室 | 従量電灯 |  | 13 | 307 | K-321 | 0 | ダウンライト | 1 | FHT32 | 0 | 0 | 0 | 0 | 0 | 0 | 0 | 35 | 5 | 5 | 698.425 | 24961.7095 | 69.8425
|  | 1階 | 住宅用風除室 | 従量電灯 |  | 13 | 307 | FL01 | 0 | 建築化照明器具 | 1 | FRT1250 | 0 | 0 | 0 | 0 | 0 | 0 | 0 | 36 | 6 | 6 | 862.056 | 30809.8814 | 86.2056
|  | 1階 | 住宅用管理室 | 従量電灯 |  | 13 | 307 | D-322 | 0 | 直付スリムベース | 2 | FHF32(高出力) | 0 | 0 | 0 | 0 | 0 | 0 | 0 | 48 | 2 | 4 | 766.272 | 27386.5613 | 76.6272
|  | 1階 | 公共駐車場管理室 | 従量電灯 |  | 13 | 307 | G-322 | 0 | 埋込ベースライト | 2 | FHF32(高出力) | 0 | 0 | 0 | 0 | 0 | 0 | 0 | 48 | 1 | 2 | 383.136 | 13693.2806 | 38.3136
|  | 1階 | 図書館用空調機械室 | 従量電灯 |  | 1 | 12 | B-321G-1 | 0 | トラフ形ベースライト | 1 | FHF32(高出力) | 0 | 0 | 0 | 0 | 0 | 0 | 0 | 48 | 2 | 2 | 1.152 | 41.1725 | 0.1152
|  | 1階 | 図書館用空調機械室 | 従量電灯 |  | 1 | 12 | B-321G-2 | 0 | ガード | 0 | - | 0 | 0 | 0 | 0 | 0 | 0 | 0 | 0 | 2 | 0 | 0 | 0 | 0
|  | 1階 | 倉庫8 | 従量電灯 |  | 1 | 12 | B-321G-1 | 0 | トラフ形ベースライト | 1 | FHF32(高出力) | 0 | 0 | 0 | 0 | 0 | 0 | 0 | 48 | 1 | 1 | 0.576 | 20.5862 | 0.0576
|  | 1階 | 倉庫8 | 従量電灯 |  | 1 | 12 | B-321G-2 | 0 | ガード | 0 | - | 0 | 0 | 0 | 0 | 0 | 0 | 0 | 0 | 1 | 0 | 0 | 0 | 0
|  | 1階 | EPS | 従量電灯 |  | 1 | 12 | B-321G-1 | 0 | トラフ形ベースライト | 1 | FHF32(高出力) | 0 | 0 | 0 | 0 | 0 | 0 | 0 | 48 | 1 | 1 | 0.576 | 20.5862 | 0.0576
|  | 1階 | EPS | 従量電灯 |  | 1 | 12 | B-321G-2 | 0 | ガード | 0 | - | 0 | 0 | 0 | 0 | 0 | 0 | 0 | 0 | 1 | 0 | 0 | 0 | 0
|  | 1階 | PS | 従量電灯 |  | 1 | 12 | B-321G-1 | 0 | トラフ形ベースライト | 1 | FHF32(高出力) | 0 | 0 | 0 | 0 | 0 | 0 | 0 | 48 | 1 | 1 | 0.576 | 20.5862 | 0.0576
|  | 1階 | PS | 従量電灯 |  | 1 | 12 | B-321G-2 | 0 | ガード | 0 | - | 0 | 0 | 0 | 0 | 0 | 0 | 0 | 0 | 1 | 0 | 0 | 0 | 0
|  | 1階 | 駐車場スロープ | 従量電灯 |  | 12 | 307 | A-322 | 0 | 笠付トラフ形ベースライト | 2 | FHF32(高出力) | 0 | 0 | 0 | 0 | 0 | 0 | 0 | 48 | 10 | 20 | 3536.64 | 126399.5136 | 353.664
|  | 1階 | 駐車場スロープ | 従量電灯 |  | 12 | 307 | A-322W | 0 | 笠付トラフ形ベースライト | 2 | FHF32(高出力) | 0 | 0 | 0 | 防湿型 | 0 | 0 | 0 | 48 | 2 | 4 | 707.328 | 25279.9027 | 70.7328
|  | 1階 | PS | 従量電灯 |  | 1 | 12 | B-321G-1 | 0 | トラフ形ベースライト | 1 | FHF32(高出力) | 0 | 0 | 0 | 0 | 0 | 0 | 0 | 48 | 1 | 1 | 0.576 | 20.5862 | 0.0576
|  | 1階 | PS | 従量電灯 |  | 1 | 12 | B-321G-2 | 0 | ガード | 0 | - | 0 | 0 | 0 | 0 | 0 | 0 | 0 | 0 | 1 | 0 | 0 | 0 | 0
|  | 1階 | 廊下(外周) | 従量電灯 |  | 12 | 365 | K-151W | 0 | ダウンシーリング | 1 | EFD15 | 0 | 0 | 0 | 0 | 0 | 0 | 0 | 12 | 7 | 7 | 367.92 | 13149.4608 | 36.792
|  | 1階 | 施設共用ゴミ庫 | 従量電灯 |  | 1 | 307 | C-321 | 0 | 逆富士ベースライト | 1 | FHF32(高出力) | 0 | 0 | 0 | 0 | 0 | 0 | 0 | 48 | 2 | 2 | 29.472 | 1053.3293 | 2.9472
|  | 1階 | 廊下 | 従量電灯 |  | 13 | 307 | K-321 | 0 | ダウンライト | 1 | FHT32 | 0 | 0 | 0 | 0 | 0 | 0 | 0 | 35 | 22 | 22 | 3073.07 | 109831.5218 | 307.307
|  | 1階 | 廊下 | 従量電灯 |  | 13 | 307 | Q-541 | 0 | 建築化照明器具 | 1 | FHF54 | 0 | 0 | 0 | 0 | 0 | 0 | 0 | 58 | 18 | 18 | 4166.604 | 148914.427 | 416.6604
|  | 1階 | 附室 | 従量電灯 |  | 1 | 12 | C-321 | 0 | 逆富士ベースライト | 1 | FHF32(高出力) | 0 | 0 | 0 | 0 | 0 | 0 | 0 | 48 | 2 | 2 | 1.152 | 41.1725 | 0.1152
|  | 1階 | 対面朗読室2 | 従量電灯 |  | 5 | 307 | Z-322 | 0 | 直付スリムベース | 2 | FHF32(高出力) | 0 | 0 | 0 | 0 | 0 | 0 | 0 | 48 | 2 | 4 | 294.72 | 10533.2928 | 29.472
|  | 1階 | 倉庫9 | 従量電灯 |  | 1 | 12 | C-321 | 0 | 逆富士ベースライト | 1 | FHF32(高出力) | 0 | 0 | 0 | 0 | 0 | 0 | 0 | 48 | 1 | 1 | 0.576 | 20.5862 | 0.0576
|  | 1階 | 多目的会議室 | 従量電灯 |  | 5 | 307 | D-322 | 0 | 直付スリムベース | 2 | FHF32(高出力) | 0 | 0 | 0 | 0 | 0 | 0 | 0 | 48 | 8 | 16 | 1178.88 | 42133.1712 | 117.888
|  | 1階 | 多目的会議室 | 従量電灯 |  | 5 | 307 | t-40 | 0 | シーリングライト | 1 | IL40 | 0 | 0 | 0 | 0 | 0 | 0 | 0 | 36 | 8 | 8 | 442.08 | 15799.9392 | 44.208
|  | 1階 | 図書館バックスペース | 従量電灯 |  | 1 | 12 | G-322 | 0 | 埋込ベースライト | 2 | FHF32(高出力) | 0 | 0 | 0 | 0 | 0 | 0 | 0 | 48 | 3 | 6 | 3.456 | 123.5174 | 0.3456
|  | 1階 | 対面朗読室1 | 従量電灯 |  | 5 | 307 | Z-322 | 0 | 直付スリムベース | 2 | FHF32(高出力) | 0 | 0 | 0 | 0 | 0 | 0 | 0 | 48 | 1 | 2 | 147.36 | 5266.6464 | 14.736
|  | 1階 | HCP2 | 従量電灯 |  | 1 | 12 | K-241 | 0 | ダウンライト | 1 | FHT24 | 0 | 0 | 0 | 0 | 0 | 0 | 0 | 27 | 1 | 1 | 0.324 | 11.5798 | 0.0324
|  | 1階 | 男子WC | 従量電灯 |  | 3 | 307 | K-241 | 0 | ダウンライト | 1 | FHT24 | 0 | 0 | 0 | 0 | 0 | 0 | 0 | 27 | 5 | 5 | 124.335 | 4443.7329 | 12.4335
|  | 1階 | 後方通路 | 従量電灯 |  | 13 | 307 | D-321 | 0 | 直付スリムベース | 1 | FHF32(高出力) | 0 | 0 | 0 | 0 | 0 | 0 | 0 | 48 | 1 | 1 | 191.568 | 6846.6403 | 19.1568
|  | 1階 | 後方通路 | 従量電灯 |  | 13 | 307 | G-321 | 0 | 埋込ベースライト | 1 | FHF32(高出力) | 0 | 0 | 0 | 0 | 0 | 0 | 0 | 48 | 3 | 3 | 574.704 | 20539.921 | 57.4704
|  | 1階 | 給湯室2 | 従量電灯 |  | 3 | 12 | G-321 | 0 | 埋込ベースライト | 1 | FHF32(高出力) | 0 | 0 | 0 | 0 | 0 | 0 | 0 | 48 | 1 | 1 | 1.728 | 61.7587 | 0.1728
|  | 1階 | AV書庫 | 従量電灯 |  | 1 | 12 | Z-322 | 0 | 直付スリムベース | 2 | FHF32(高出力) | 0 | 0 | 0 | 0 | 0 | 0 | 0 | 48 | 2 | 4 | 2.304 | 82.345 | 0.2304
|  | 1階 | AV書庫 | 従量電灯 |  | 1 | 12 | CA322-1 | 0 | 直付スリムベース | 2 | FHF32(高出力) | 0 | 0 | 0 | 0 | 0 | 0 | 0 | 48 | 3 | 6 | 3.456 | 123.5174 | 0.3456
|  | 1階 | 女子WC | 従量電灯 |  | 3 | 307 | K-241 | 0 | ダウンライト | 1 | FHT24 | 0 | 0 | 0 | 0 | 0 | 0 | 0 | 27 | 5 | 5 | 124.335 | 4443.7329 | 12.4335
|  | 1階 | ELVホール・ロビー | 従量電灯 |  | 13 | 307 | K-321 | 0 | ダウンライト | 1 | FHT32 | 0 | 0 | 0 | 0 | 0 | 0 | 0 | 35 | 14 | 14 | 1955.59 | 69892.7866 | 195.559
|  | 1階 | 視聴覚AV・PCコーナー | 従量電灯 |  | 13 | 307 | G-321 | 0 | 埋込ベースライト | 1 | FHF32(高出力) | 0 | 0 | 0 | 0 | 0 | 0 | 0 | 48 | 36 | 36 | 6896.448 | 246479.0515 | 689.6448
|  | 1階 | 視聴覚AV・PCコーナー | 従量電灯 |  | 13 | 307 | CA322-2-1 | 0 | 直付スリムベース | 2 | FHF32(高出力) | 0 | 0 | 0 | 0 | 0 | 0 | 0 | 48 | 12 | 24 | 4597.632 | 164319.3677 | 459.7632
|  | 1階 | 視聴覚AV・PCコーナー | 従量電灯 |  | 13 | 307 | CA322-2-2 | 0 | 吊パイプ | 0 | - | 0 | 0 | 0 | 0 | 0 | 0 | 0 | 0 | 12 | 0 | 0 | 0 | 0
|  | 1階 | リファレンスコーナー | 従量電灯 |  | 13 | 307 | K-321 | 0 | ダウンライト | 1 | FHT32 | 0 | 0 | 0 | 0 | 0 | 0 | 0 | 35 | 21 | 21 | 2933.385 | 104839.1799 | 293.3385
|  | 1階 | リファレンスコーナー | 従量電灯 |  | 13 | 307 | Q-541 | 0 | 建築化照明器具 | 1 | FHF54 | 0 | 0 | 0 | 0 | 0 | 0 | 0 | 58 | 18 | 18 | 4166.604 | 148914.427 | 416.6604
|  | 1階 | リファレンスコーナー | 従量電灯 |  | 13 | 307 | CA322 | 0 | 直付スリムベース | 2 | FHF32(高出力) | 0 | 0 | 0 | 0 | 0 | 0 | 0 | 48 | 5 | 10 | 1915.68 | 68466.4032 | 191.568
|  | 1階 | 風除室2 | 従量電灯 |  | 13 | 307 | K-321 | 0 | ダウンライト | 1 | FHT32 | 0 | 0 | 0 | 0 | 0 | 0 | 0 | 35 | 4 | 4 | 558.74 | 19969.3676 | 55.874
|  | 1階 | 附室 | 従量電灯 |  | 1 | 12 | C-321 | 0 | 逆富士ベースライト | 1 | FHF32(高出力) | 0 | 0 | 0 | 0 | 0 | 0 | 0 | 48 | 3 | 3 | 1.728 | 61.7587 | 0.1728
|  | 1階 | エントランス・ロビー | 従量電灯 |  | 13 | 307 | K-322 | 0 | ダウンライト | 2 | FHT32 | 0 | 0 | 0 | 0 | 0 | 0 | 0 | 35 | 36 | 72 | 10057.32 | 359448.6168 | 1005.732
|  | 1階 | 風除室1 | 従量電灯 |  | 13 | 307 | K-321 | 0 | ダウンライト | 1 | FHT32 | 0 | 0 | 0 | 0 | 0 | 0 | 0 | 35 | 4 | 4 | 558.74 | 19969.3676 | 55.874
|  | 1階 | ブックポスト | 従量電灯 |  | 7 | 307 | B-321 | 0 | トラフ形ベースライト | 1 | FHF32(高出力) | 0 | 0 | 0 | 0 | 0 | 0 | 0 | 48 | 2 | 2 | 206.304 | 7373.305 | 20.6304
|  | 1階 | ピロティ | 従量電灯 |  | 13 | 307 | K-181W | 0 | ダウンライト | 1 | FDL18 | 0 | 0 | 0 | 0 | 0 | 0 | 0 | 26 | 6 | 6 | 622.596 | 22251.581 | 62.2596
|  | 1階 | ピロティ | 従量電灯 |  | 13 | 307 | Q-161 | 0 | 建築化照明器具 | 1 | FHF16(高出力) | 0 | 0 | 0 | 0 | 0 | 0 | 0 | 27 | 8 | 8 | 862.056 | 30809.8814 | 86.2056
|  | 1階 | 倉庫10 | 従量電灯 |  | 1 | 12 | B-321G-1 | 0 | トラフ形ベースライト | 1 | FHF32(高出力) | 0 | 0 | 0 | 0 | 0 | 0 | 0 | 48 | 1 | 1 | 0.576 | 20.5862 | 0.0576
|  | 1階 | 倉庫10 | 従量電灯 |  | 1 | 12 | B-321G-2 | 0 | ガード | 0 | - | 0 | 0 | 0 | 0 | 0 | 0 | 0 | 0 | 1 | 0 | 0 | 0 | 0
|  | 1階 | 風除室1 | 従量電灯 |  | 13 | 307 | K-321 | 0 | ダウンライト | 1 | FHT32 | 0 | 0 | 0 | 0 | 0 | 0 | 0 | 35 | 4 | 4 | 558.74 | 19969.3676 | 55.874
|  | 1階 | ピロティ | 従量電灯 |  | 13 | 307 | K-181W | 0 | ダウンライト | 1 | FDL18 | 0 | 0 | 0 | 0 | 0 | 0 | 0 | 26 | 7 | 7 | 726.362 | 25960.1779 | 72.6362
|  | 1階 | ピロティ | 従量電灯 |  | 13 | 307 | Q-161 | 0 | 建築化照明器具 | 1 | FHF16(高出力) | 0 | 0 | 0 | 0 | 0 | 0 | 0 | 27 | 8 | 8 | 862.056 | 30809.8814 | 86.2056
|  | 1階 | ロビー | 従量電灯 |  | 13 | 307 | K-321 | 0 | ダウンライト | 1 | FHT32 | 0 | 0 | 0 | 0 | 0 | 0 | 0 | 35 | 73 | 73 | 10197.005 | 364440.9587 | 1019.7005
|  | 1階 | ロビー | 従量電灯 |  | 13 | 307 | Q-541 | 0 | 建築化照明器具 | 1 | FHF54 | 0 | 0 | 0 | 0 | 0 | 0 | 0 | 58 | 16 | 16 | 3703.648 | 132368.3795 | 370.3648
|  | 1階 | ロビー | 従量電灯 |  | 13 | 307 | d-j65 | 0 | スポットライト | 1 | JD65 | 0 | 0 | 0 | 0 | 0 | 0 | 0 | 65 | 18 | 18 | 4669.47 | 166886.8578 | 466.947
|  | 1階 | 前室2 | 従量電灯 |  | 13 | 307 | A-321S-1 | 0 | トラフ形ベースライト | 1 | FHF32(高出力) | 0 | 0 | 0 | 0 | 0 | 0 | 0 | 48 | 1 | 1 | 191.568 | 6846.6403 | 19.1568
|  | 1階 | 前室2 | 従量電灯 |  | 13 | 307 | A-321S-2 | 0 | トラフ用片反射笠 | 0 | - | 0 | 0 | 0 | 0 | 0 | 0 | 0 | 0 | 1 | 0 | 0 | 0 | 0
|  | 1階 | エントランスホール・ミヤコタナゴミュージアム | 従量電灯 |  | 13 | 307 | K-321 | 0 | ダウンライト | 1 | FHT32 | 0 | 0 | 0 | 0 | 0 | 0 | 0 | 35 | 24 | 24 | 3352.44 | 119816.2056 | 335.244
|  | 1階 | エントランスホール・ミヤコタナゴミュージアム | 従量電灯 |  | 13 | 307 | d-j65 | 0 | スポットライト | 1 | JD65 | 0 | 0 | 0 | 0 | 0 | 0 | 0 | 65 | 8 | 8 | 2075.32 | 74171.9368 | 207.532
|  | 1階 | 主張所倉庫 | 従量電灯 |  | 1 | 12 | C-321 | 0 | 逆富士ベースライト | 1 | FHF32(高出力) | 0 | 0 | 0 | 0 | 0 | 0 | 0 | 48 | 1 | 1 | 0.576 | 20.5862 | 0.0576
|  | 1階 | EPS | 従量電灯 |  | 1 | 12 | B-321G-1 | 0 | トラフ形ベースライト | 1 | FHF32(高出力) | 0 | 0 | 0 | 0 | 0 | 0 | 0 | 48 | 1 | 1 | 0.576 | 20.5862 | 0.0576
|  | 1階 | EPS | 従量電灯 |  | 1 | 12 | B-321G-2 | 0 | ガード | 0 | - | 0 | 0 | 0 | 0 | 0 | 0 | 0 | 0 | 1 | 0 | 0 | 0 | 0
|  | 1階 | 学習室１号 | 従量電灯 |  | 5 | 307 | L-322 | 0 | 埋込コンフォート | 2 | FHF32(高出力) | 0 | 0 | 0 | 0 | 0 | 0 | 0 | 48 | 6 | 12 | 884.16 | 31599.8784 | 88.416
|  | 1階 | ミヤコタナゴ水槽・機械室 | 従量電灯 |  | 1 | 12 | A-322 | 0 | 笠付トラフ形ベースライト | 2 | FHF32(高出力) | 0 | 0 | 0 | 0 | 0 | 0 | 0 | 48 | 3 | 6 | 3.456 | 123.5174 | 0.3456
|  | 1階 | 前室1 | 従量電灯 |  | 1 | 12 | G-322 | 0 | 埋込ベースライト | 2 | FHF32(高出力) | 0 | 0 | 0 | 0 | 0 | 0 | 0 | 48 | 1 | 2 | 1.152 | 41.1725 | 0.1152
|  | 1階 | PS | 従量電灯 |  | 1 | 12 | B-321G-1 | 0 | トラフ形ベースライト | 1 | FHF32(高出力) | 0 | 0 | 0 | 0 | 0 | 0 | 0 | 48 | 1 | 1 | 0.576 | 20.5862 | 0.0576
|  | 1階 | PS | 従量電灯 |  | 1 | 12 | B-321G-2 | 0 | ガード | 0 | - | 0 | 0 | 0 | 0 | 0 | 0 | 0 | 0 | 1 | 0 | 0 | 0 | 0
|  | 1階 | 通路2 | 従量電灯 |  | 1 | 12 | K-321 | 0 | ダウンライト | 1 | FHT32 | 0 | 0 | 0 | 0 | 0 | 0 | 0 | 35 | 8 | 8 | 3.36 | 120.0864 | 0.336
|  | 1階 | 学習室２号 | 従量電灯 |  | 5 | 307 | L-322 | 0 | 埋込コンフォート | 2 | FHF32(高出力) | 0 | 0 | 0 | 0 | 0 | 0 | 0 | 48 | 6 | 12 | 884.16 | 31599.8784 | 88.416
|  | 1階 | 第3管理室 | 従量電灯 |  | 5 | 307 | C-322 | 0 | 逆富士ベースライト | 2 | FHF32(高出力) | 0 | 0 | 0 | 0 | 0 | 0 | 0 | 48 | 1 | 2 | 147.36 | 5266.6464 | 14.736
|  | 1階 | DS | 従量電灯 |  | 1 | 12 | B-321G-1 | 0 | トラフ形ベースライト | 1 | FHF32(高出力) | 0 | 0 | 0 | 0 | 0 | 0 | 0 | 48 | 3 | 3 | 1.728 | 61.7587 | 0.1728
|  | 1階 | DS | 従量電灯 |  | 1 | 12 | B-321G-2 | 0 | ガード | 0 | - | 0 | 0 | 0 | 0 | 0 | 0 | 0 | 0 | 3 | 0 | 0 | 0 | 0
|  | 1階 | PS | 従量電灯 |  | 1 | 12 | B-321G-1 | 0 | トラフ形ベースライト | 1 | FHF32(高出力) | 0 | 0 | 0 | 0 | 0 | 0 | 0 | 48 | 1 | 1 | 0.576 | 20.5862 | 0.0576
|  | 1階 | PS | 従量電灯 |  | 1 | 12 | B-321G-2 | 0 | ガード | 0 | - | 0 | 0 | 0 | 0 | 0 | 0 | 0 | 0 | 1 | 0 | 0 | 0 | 0
|  | 1階 | 保管庫 | 従量電灯 |  | 1 | 12 | C-322 | 0 | 逆富士ベースライト | 2 | FHF32(高出力) | 0 | 0 | 0 | 0 | 0 | 0 | 0 | 48 | 1 | 2 | 1.152 | 41.1725 | 0.1152
|  | 1階 | 風除室2 | 従量電灯 |  | 13 | 307 | K-321 | 0 | ダウンライト | 1 | FHT32 | 0 | 0 | 0 | 0 | 0 | 0 | 0 | 35 | 4 | 4 | 558.74 | 19969.3676 | 55.874
|  | 1階 | 管理室(中央管理室) | 従量電灯 |  | 5 | 307 | G-321 | 0 | 埋込ベースライト | 1 | FHF32(高出力) | 0 | 0 | 0 | 0 | 0 | 0 | 0 | 48 | 1 | 1 | 73.68 | 2633.3232 | 7.368
|  | 1階 | 管理室(中央管理室) | 従量電灯 |  | 5 | 307 | G-322 | 0 | 埋込ベースライト | 2 | FHF32(高出力) | 0 | 0 | 0 | 0 | 0 | 0 | 0 | 48 | 4 | 8 | 589.44 | 21066.5856 | 58.944
|  | 1階 | 市役所主張所事務室 | 従量電灯 |  | 13 | 307 | L-322 | 0 | 埋込コンフォート | 2 | FHF32(高出力) | 0 | 0 | 0 | 0 | 0 | 0 | 0 | 48 | 15 | 30 | 5747.04 | 205399.2096 | 574.704
|  | 1階 | 公民館事務室 | 従量電灯 |  | 13 | 307 | L-322 | 0 | 埋込コンフォート | 2 | FHF32(高出力) | 0 | 0 | 0 | 0 | 0 | 0 | 0 | 48 | 15 | 30 | 5747.04 | 205399.2096 | 574.704
|  | 1階 | 後方通路 | 従量電灯 |  | 13 | 307 | G-321 | 0 | 埋込ベースライト | 1 | FHF32(高出力) | 0 | 0 | 0 | 0 | 0 | 0 | 0 | 48 | 11 | 11 | 2107.248 | 75313.0435 | 210.7248
|  | 1階 | 屋内駐輪場 | 従量電灯 |  | 13 | 307 | C-321 | 0 | 逆富士ベースライト | 1 | FHF32(高出力) | 0 | 0 | 0 | 0 | 0 | 0 | 0 | 48 | 8 | 8 | 1532.544 | 54773.1226 | 153.2544
|  | 1階 | 舞台倉庫 | 従量電灯 |  | 1 | 12 | C-321 | 0 | 逆富士ベースライト | 1 | FHF32(高出力) | 0 | 0 | 0 | 0 | 0 | 0 | 0 | 48 | 2 | 2 | 1.152 | 41.1725 | 0.1152
|  | 1階 | ポーチ2 | 従量電灯 |  | 13 | 307 | K-151W | 0 | ダウンシーリング | 1 | EFD15 | 0 | 0 | 0 | 0 | 0 | 0 | 0 | 12 | 3 | 3 | 143.676 | 5134.9802 | 14.3676
|  | 1階 | ポーチ1 | 従量電灯 |  | 13 | 307 | あ-60 | 0 | ブラケット灯 | 1 | IL60 | 0 | 0 | 0 | 0 | 0 | 0 | 0 | 54 | 1 | 1 | 215.514 | 7702.4704 | 21.5514
|  | 1階 | ゴミ庫 | 従量電灯 |  | 1 | 200 | C-321 | 0 | 逆富士ベースライト | 1 | FHF32(高出力) | 0 | 0 | 0 | 0 | 0 | 0 | 0 | 48 | 1 | 1 | 9.6 | 343.104 | 0.96
|  | 1階 | 防災備蓄倉庫 | 従量電灯 |  | 1 | 12 | C-321 | 0 | 逆富士ベースライト | 1 | FHF32(高出力) | 0 | 0 | 0 | 0 | 0 | 0 | 0 | 48 | 2 | 2 | 1.152 | 41.1725 | 0.1152
|  | 2階 | 学習室４号 | 従量電灯 |  | 5 | 307 | Z-322 | 0 | 直付スリムベース | 2 | FHF32(高出力) | 0 | 0 | 0 | 0 | 0 | 0 | 0 | 48 | 9 | 18 | 1326.24 | 47399.8176 | 132.624
|  | 2階 | 廊下 | 従量電灯 |  | 13 | 307 | K-321(浅) | 0 | ダウンライト | 1 | FHT32 | 0 | 0 | 0 | 0 | 0 | 0 | 0 | 35 | 18 | 18 | 2514.33 | 89862.1542 | 251.433
|  | 2階 | 第４管理室 | 従量電灯 |  | 5 | 307 | C-321 | 0 | 逆富士ベースライト | 1 | FHF32(高出力) | 0 | 0 | 0 | 0 | 0 | 0 | 0 | 48 | 1 | 1 | 73.68 | 2633.3232 | 7.368
|  | 2階 | 前室1 | 従量電灯 |  | 5 | 307 | G-321 | 0 | 埋込ベースライト | 1 | FHF32(高出力) | 0 | 0 | 0 | 0 | 0 | 0 | 0 | 48 | 1 | 1 | 73.68 | 2633.3232 | 7.368
|  | 2階 | 男子・女子WC2 | 従量電灯 |  | 3 | 307 | K-241 | 0 | ダウンライト | 1 | FHT24 | 0 | 0 | 0 | 0 | 0 | 0 | 0 | 27 | 20 | 20 | 497.34 | 17774.9316 | 49.734
|  | 2階 | 音楽室 | 従量電灯 |  | 5 | 307 | Z-322 | 0 | 直付スリムベース | 2 | FHF32(高出力) | 0 | 0 | 0 | 0 | 0 | 0 | 0 | 48 | 16 | 32 | 2357.76 | 84266.3424 | 235.776
|  | 2階 | HCP2 | 従量電灯 |  | 1 | 12 | K-241 | 0 | ダウンライト | 1 | FHT24 | 0 | 0 | 0 | 0 | 0 | 0 | 0 | 27 | 1 | 1 | 0.324 | 11.5798 | 0.0324
|  | 2階 | SK | 従量電灯 |  | 1 | 12 | K-321 | 0 | ダウンライト | 1 | FHT32 | 0 | 0 | 0 | 0 | 0 | 0 | 0 | 35 | 1 | 1 | 0.42 | 15.0108 | 0.042
|  | 2階 | 学習室5号 | 従量電灯 |  | 5 | 307 | ｴｺﾙﾐ | 0 | システム天井用器具 | 1 | FHP45 | 0 | 0 | 0 | 0 | 0 | 0 | 0 | 48 | 16 | 16 | 1178.88 | 42133.1712 | 117.888
|  | 2階 | 設備スペース | 従量電灯 |  | 1 | 12 | A-321G-1 | 0 | 笠付トラフ形ベースライト | 1 | FHF32(高出力) | 0 | 0 | 0 | 0 | 0 | 0 | 0 | 48 | 3 | 3 | 1.728 | 61.7587 | 0.1728
|  | 2階 | 設備スペース | 従量電灯 |  | 1 | 12 | A-321G-2 | 0 | ガード | 0 | - | 0 | 0 | 0 | 0 | 0 | 0 | 0 | 0 | 3 | 0 | 0 | 0 | 0
|  | 2階 | 舞台バック通路 | 従量電灯 |  | 13 | 307 | B-321 | 0 | トラフ形ベースライト | 1 | FHF32(高出力) | 0 | 0 | 0 | 0 | 0 | 0 | 0 | 48 | 1 | 1 | 191.568 | 6846.6403 | 19.1568
|  | 2階 | 舞台バック通路 | 従量電灯 |  | 13 | 307 | C-321 | 0 | 逆富士ベースライト | 1 | FHF32(高出力) | 0 | 0 | 0 | 0 | 0 | 0 | 0 | 48 | 3 | 3 | 574.704 | 20539.921 | 57.4704
|  | 2階 | 舞台バック通路 | 従量電灯 |  | 13 | 307 | g-25 | 0 | ブラケット灯 | 1 | KR(LDS)40 | 0 | 0 | 0 | 0 | 0 | 0 | 0 | 36 | 6 | 6 | 862.056 | 30809.8814 | 86.2056
|  | 2階 | 学習室6号 | 従量電灯 |  | 5 | 307 | ｴｺﾙﾐ | 0 | システム天井用器具 | 1 | FHP45 | 0 | 0 | 0 | 0 | 0 | 0 | 0 | 48 | 32 | 32 | 2357.76 | 84266.3424 | 235.776
|  | 2階 | 給湯室 | 従量電灯 |  | 3 | 307 | G-321 | 0 | 埋込ベースライト | 1 | FHF32(高出力) | 0 | 0 | 0 | 0 | 0 | 0 | 0 | 48 | 1 | 1 | 44.208 | 1579.9939 | 4.4208
|  | 2階 | ELVホール・通路 | 従量電灯 |  | 13 | 307 | K-321 | 0 | ダウンライト | 1 | FHT32 | 0 | 0 | 0 | 0 | 0 | 0 | 0 | 35 | 8 | 8 | 1117.48 | 39938.7352 | 111.748
|  | 2階 | EPS | 従量電灯 |  | 1 | 12 | B-321G-1 | 0 | トラフ形ベースライト | 1 | FHF32(高出力) | 0 | 0 | 0 | 0 | 0 | 0 | 0 | 48 | 1 | 1 | 0.576 | 20.5862 | 0.0576
|  | 2階 | EPS | 従量電灯 |  | 1 | 12 | B-321G-2 | 0 | ガード | 0 | - | 0 | 0 | 0 | 0 | 0 | 0 | 0 | 0 | 1 | 0 | 0 | 0 | 0
|  | 2階 | 空調機械室 | 従量電灯 |  | 1 | 12 | A-321G-1 | 0 | 笠付トラフ形ベースライト | 1 | FHF32(高出力) | 0 | 0 | 0 | 0 | 0 | 0 | 0 | 48 | 3 | 3 | 1.728 | 61.7587 | 0.1728
|  | 2階 | 空調機械室 | 従量電灯 |  | 1 | 12 | A-321G-2 | 0 | ガード | 0 | - | 0 | 0 | 0 | 0 | 0 | 0 | 0 | 0 | 3 | 0 | 0 | 0 | 0
|  | 2階 | 第5管理室 | 従量電灯 |  | 5 | 307 | C-321 | 0 | 逆富士ベースライト | 1 | FHF32(高出力) | 0 | 0 | 0 | 0 | 0 | 0 | 0 | 48 | 2 | 2 | 147.36 | 5266.6464 | 14.736
|  | 2階 | 階段A | 従量電灯 |  | 13 | 307 | J-321B' | 0 | 階段通路誘導灯 | 1 | FHF32(高出力) | 0 | 0 | 0 | 0 | 0 | 0 | 0 | 48 | 2 | 2 | 383.136 | 13693.2806 | 38.3136
|  | 2階 | 階段10 | 従量電灯 |  | 13 | 307 | C-321W | 0 | 逆富士ベースライト | 1 | FHF32(高出力) | 0 | 0 | 0 | 0 | 0 | 0 | 0 | 48 | 3 | 3 | 574.704 | 20539.921 | 57.4704
|  | 2階 | テラス | 従量電灯 |  | 13 | 307 | K-181W | 0 | ダウンライト | 1 | FDL18 | 0 | 0 | 0 | 0 | 0 | 0 | 0 | 26 | 2 | 2 | 207.532 | 7417.1937 | 20.7532
|  | 2階 | 屋外機置場 | 従量電灯 |  | 1 | 12 | R-321W | 0 | 防湿防雨型器具 | 1 | FHF32(高出力) | 0 | 0 | 0 | 0 | 0 | 0 | 0 | 48 | 4 | 4 | 2.304 | 82.345 | 0.2304
|  | 2階 | おはなし会室 | 従量電灯 |  | 5 | 307 | K-421 | 0 | ダウンライト | 1 | FHT42 | 0 | 0 | 0 | 0 | 0 | 0 | 0 | 48 | 18 | 18 | 1326.24 | 47399.8176 | 132.624
|  | 2階 | おはなし会室 | 従量電灯 |  | 5 | 307 | S-100 | 0 | スポットライト | 1 | IL100 | 0 | 0 | 0 | 0 | 0 | 0 | 0 | 90 | 4 | 4 | 552.6 | 19749.924 | 55.26
|  | 2階 | EPS | 従量電灯 |  | 1 | 12 | B-321G-1 | 0 | トラフ形ベースライト | 1 | FHF32(高出力) | 0 | 0 | 0 | 0 | 0 | 0 | 0 | 48 | 1 | 1 | 0.576 | 20.5862 | 0.0576
|  | 2階 | EPS | 従量電灯 |  | 1 | 12 | B-321G-2 | 0 | ガード | 0 | - | 0 | 0 | 0 | 0 | 0 | 0 | 0 | 0 | 1 | 0 | 0 | 0 | 0
|  | 2階 | 屋外機置場 | 従量電灯 |  | 1 | 12 | R-321W | 0 | 防湿防雨型器具 | 1 | FHF32(高出力) | 0 | 0 | 0 | 0 | 0 | 0 | 0 | 48 | 1 | 1 | 0.576 | 20.5862 | 0.0576
|  | 2階 | PS | 従量電灯 |  | 1 | 12 | B-321G-1 | 0 | トラフ形ベースライト | 1 | FHF32(高出力) | 0 | 0 | 0 | 0 | 0 | 0 | 0 | 48 | 1 | 1 | 0.576 | 20.5862 | 0.0576
|  | 2階 | PS | 従量電灯 |  | 1 | 12 | B-321G-2 | 0 | ガード | 0 | - | 0 | 0 | 0 | 0 | 0 | 0 | 0 | 0 | 1 | 0 | 0 | 0 | 0
|  | 2階 | 女子更衣室 | 従量電灯 |  | 5 | 307 | C-321 | 0 | 逆富士ベースライト | 1 | FHF32(高出力) | 0 | 0 | 0 | 0 | 0 | 0 | 0 | 48 | 1 | 1 | 73.68 | 2633.3232 | 7.368
|  | 2階 | 男子更衣室 | 従量電灯 |  | 5 | 307 | C-321 | 0 | 逆富士ベースライト | 1 | FHF32(高出力) | 0 | 0 | 0 | 0 | 0 | 0 | 0 | 48 | 1 | 1 | 73.68 | 2633.3232 | 7.368
|  | 2階 | テラス | 従量電灯 |  | 13 | 307 | あ-60 | 0 | ブラケット灯 | 1 | IL60 | 0 | 0 | 0 | 0 | 0 | 0 | 0 | 54 | 2 | 2 | 431.028 | 15404.9407 | 43.1028
|  | 2階 | 事務スペース | 従量電灯 |  | 13 | 307 | LA-332 | 0 | 埋込コンフォート | 2 | FHF32(高出力) | 0 | 0 | 0 | 0 | 0 | 0 | 0 | 48 | 12 | 24 | 4597.632 | 164319.3677 | 459.7632
|  | 2階 | 事務スペース | 従量電灯 |  | 13 | 307 | K-321 | 0 | ダウンライト | 1 | FHT32 | 0 | 0 | 0 | 0 | 0 | 0 | 0 | 35 | 12 | 12 | 1676.22 | 59908.1028 | 167.622
|  | 2階 | 資料・作業スペース | 従量電灯 |  | 12 | 307 | G-322 | 0 | 埋込ベースライト | 2 | FHF32(高出力) | 0 | 0 | 0 | 0 | 0 | 0 | 0 | 48 | 4 | 8 | 1414.656 | 50559.8054 | 141.4656
|  | 2階 | 資料・作業スペース | 従量電灯 |  | 12 | 307 | K-321 | 0 | ダウンライト | 1 | FHT32 | 0 | 0 | 0 | 0 | 0 | 0 | 0 | 35 | 12 | 12 | 1547.28 | 55299.7872 | 154.728
|  | 2階 | 住宅用駐車場消化ボンベ庫 | 従量電灯 |  | 1 | 12 | A-322 | 0 | 笠付トラフ形ベースライト | 2 | FHF32(高出力) | 0 | 0 | 0 | 0 | 0 | 0 | 0 | 48 | 4 | 8 | 4.608 | 164.6899 | 0.4608
|  | 2階 | 書庫 | 従量電灯 |  | 1 | 100 | GA322 | 0 | 埋込ベースライト | 2 | FHF32(高出力) | 0 | 0 | 0 | 0 | 0 | 0 | 0 | 48 | 10 | 20 | 96 | 3431.04 | 9.6
|  | 2階 | 書庫 | 従量電灯 |  | 1 | 100 | GA322 | 0 | 埋込ベースライト | 2 | FHF32(高出力) | 0 | 0 | 0 | 0 | 0 | 0 | 0 | 48 | 9 | 18 | 86.4 | 3087.936 | 8.64
|  | 2階 | 給湯室 | 従量電灯 |  | 3 | 307 | G-321 | 0 | 埋込ベースライト | 1 | FHF32(高出力) | 0 | 0 | 0 | 0 | 0 | 0 | 0 | 48 | 1 | 1 | 44.208 | 1579.9939 | 4.4208
|  | 2階 | 給湯室 | 従量電灯 |  | 3 | 307 | B-161 | 0 | トラフ形ベースライト | 1 | FHF16(高出力) | 0 | 0 | 0 | 0 | 0 | 0 | 0 | 27 | 1 | 1 | 24.867 | 888.7466 | 2.4867
|  | 2階 | EPS | 従量電灯 |  | 1 | 12 | B-321G-1 | 0 | トラフ形ベースライト | 1 | FHF32(高出力) | 0 | 0 | 0 | 0 | 0 | 0 | 0 | 48 | 1 | 1 | 0.576 | 20.5862 | 0.0576
|  | 2階 | EPS | 従量電灯 |  | 1 | 12 | B-321G-2 | 0 | ガード | 0 | - | 0 | 0 | 0 | 0 | 0 | 0 | 0 | 0 | 1 | 0 | 0 | 0 | 0
|  | 2階 | サーバー室 | 従量電灯 |  | 1 | 12 | L-322 | 0 | 埋込コンフォート | 2 | FHF32(高出力) | 0 | 0 | 0 | 0 | 0 | 0 | 0 | 48 | 2 | 4 | 2.304 | 82.345 | 0.2304
|  | 2階 | 便所前室 | 従量電灯 |  | 3 | 307 | K-241 | 0 | ダウンライト | 1 | FHT24 | 0 | 0 | 0 | 0 | 0 | 0 | 0 | 27 | 3 | 3 | 74.601 | 2666.2397 | 7.4601
|  | 2階 | EVホール | 従量電灯 |  | 13 | 307 | K-321 | 0 | ダウンライト | 1 | FHT32 | 0 | 0 | 0 | 0 | 0 | 0 | 0 | 35 | 8 | 8 | 1117.48 | 39938.7352 | 111.748
|  | 2階 | リファレンスカウンター | 従量電灯 |  | 5 | 307 | K-321 | 0 | ダウンライト | 1 | FHT32 | 0 | 0 | 0 | 0 | 0 | 0 | 0 | 35 | 19 | 19 | 1020.775 | 36482.4985 | 102.0775
|  | 2階 | 男子WC | 従量電灯 |  | 3 | 307 | K-241 | 0 | ダウンライト | 1 | FHT24 | 0 | 0 | 0 | 0 | 0 | 0 | 0 | 27 | 13 | 13 | 323.271 | 11553.7055 | 32.3271
|  | 2階 | 女子WC | 従量電灯 |  | 3 | 307 | K-241 | 0 | ダウンライト | 1 | FHT24 | 0 | 0 | 0 | 0 | 0 | 0 | 0 | 27 | 11 | 11 | 273.537 | 9776.2124 | 27.3537
|  | 2階 | OHCP | 従量電灯 |  | 1 | 12 | K-421 | 0 | ダウンライト | 1 | FHT42 | 0 | 0 | 0 | 0 | 0 | 0 | 0 | 48 | 1 | 1 | 0.576 | 20.5862 | 0.0576
|  | 2階 | 書庫用消化ボンベ庫 | 従量電灯 |  | 1 | 12 | B-321G-1 | 0 | トラフ形ベースライト | 1 | FHF32(高出力) | 0 | 0 | 0 | 0 | 0 | 0 | 0 | 48 | 2 | 2 | 1.152 | 41.1725 | 0.1152
|  | 2階 | 書庫用消化ボンベ庫 | 従量電灯 |  | 1 | 12 | B-321G-2 | 0 | ガード | 0 | - | 0 | 0 | 0 | 0 | 0 | 0 | 0 | 0 | 2 | 0 | 0 | 0 | 0
|  | 2階 | PS | 従量電灯 |  | 1 | 12 | B-321G-1 | 0 | トラフ形ベースライト | 1 | FHF32(高出力) | 0 | 0 | 0 | 0 | 0 | 0 | 0 | 48 | 1 | 1 | 0.576 | 20.5862 | 0.0576
|  | 2階 | PS | 従量電灯 |  | 1 | 12 | B-321G-2 | 0 | ガード | 0 | - | 0 | 0 | 0 | 0 | 0 | 0 | 0 | 0 | 1 | 0 | 0 | 0 | 0
|  | 2階 | E階段 | 従量電灯 |  | 13 | 307 | Q-541 | 0 | 建築化照明器具 | 1 | FHF54 | 0 | 0 | 0 | 0 | 0 | 0 | 0 | 58 | 4 | 4 | 925.912 | 33092.0949 | 92.5912
|  | 2階 | E階段 | 従量電灯 |  | 13 | 307 | Q-161 | 0 | 建築化照明器具 | 1 | FHF16(高出力) | 0 | 0 | 0 | 0 | 0 | 0 | 0 | 27 | 2 | 2 | 215.514 | 7702.4704 | 21.5514
|  | 2階 | 図書館用空調機械室 | 従量電灯 |  | 1 | 12 | A-321 | 0 | 笠付トラフ形ベースライト | 1 | FHF32(高出力) | 0 | 0 | 0 | 0 | 0 | 0 | 0 | 48 | 4 | 4 | 2.304 | 82.345 | 0.2304
|  | 2階 | 一般書閲覧室 | 従量電灯 |  | 8 | 307 | CA322 | 0 | 直付スリムベース | 2 | FHF32(高出力) | 0 | 0 | 0 | 0 | 0 | 0 | 0 | 48 | 110 | 220 | 25935.36 | 926929.7664 | 2593.536
|  | 2階 | 一般書閲覧室 | 従量電灯 |  | 8 | 307 | K-321 | 0 | ダウンライト | 1 | FHT32 | 0 | 0 | 0 | 0 | 0 | 0 | 0 | 35 | 49 | 49 | 4212.04 | 150538.3096 | 421.204
|  | 2階 | 情報検索コーナー | 従量電灯 |  | 8 | 307 | M-321 | 0 | ダウンライト | 1 | FHT32 | 0 | 0 | 0 | 0 | 0 | 0 | 0 | 35 | 2 | 2 | 171.92 | 6144.4208 | 17.192
|  | 2階 | 情報検索コーナー | 従量電灯 |  | 8 | 307 | K-321 | 0 | ダウンライト | 1 | FHT32 | 0 | 0 | 0 | 0 | 0 | 0 | 0 | 35 | 5 | 5 | 429.8 | 15361.052 | 42.98
|  | 2階 | 新聞・雑誌コーナー | 従量電灯 |  | 5 | 307 | M-321 | 0 | ダウンライト | 1 | FHT32 | 0 | 0 | 0 | 0 | 0 | 0 | 0 | 35 | 10 | 10 | 537.25 | 19201.315 | 53.725
|  | 2階 | 新聞・雑誌コーナー | 従量電灯 |  | 5 | 307 | K-321 | 0 | ダウンライト | 1 | FHT32 | 0 | 0 | 0 | 0 | 0 | 0 | 0 | 35 | 2 | 2 | 107.45 | 3840.263 | 10.745
|  | 2階 | 児童書コーナー | 従量電灯 |  | 5 | 307 | CA322 | 0 | 直付スリムベース | 2 | FHF32(高出力) | 0 | 0 | 0 | 0 | 0 | 0 | 0 | 48 | 35 | 70 | 5157.6 | 184332.624 | 515.76
|  | 2階 | 児童書コーナー | 従量電灯 |  | 5 | 307 | K-321 | 0 | ダウンライト | 1 | FHT32 | 0 | 0 | 0 | 0 | 0 | 0 | 0 | 35 | 8 | 8 | 429.8 | 15361.052 | 42.98
|  | 2階 | 児童書コーナー | 従量電灯 |  | 5 | 307 | S7 | 0 | スポットライト | 1 | LED | 0 | 0 | 0 | 0 | 0 | 0 | 0 | - | [9] | [9] | 0 | 0 | 0
|  | 2階 | 階段4 | 従量電灯 |  | 13 | 307 | U-250 | 0 | 高天井ダウンライト | 1 | HF250+JD150 | 0 | 0 | 0 | 光補償装置付 | 0 | 0 | 0 | 405 | 2 | 2 | 3232.71 | 115537.0554 | 323.271
|  | 2階 | 階段4 | 従量電灯 |  | 13 | 307 | K-322 | 0 | ダウンライト | 2 | FHT32 | 0 | 0 | 0 | 0 | 0 | 0 | 0 | 35 | 1 | 2 | 279.37 | 9984.6838 | 27.937
|  | 2階 | デッキ | 従量電灯 |  | 13 | 307 | K-181W | 0 | ダウンライト | 1 | FDL18 | 0 | 0 | 0 | 0 | 0 | 0 | 0 | 26 | 6 | 6 | 622.596 | 22251.581 | 62.2596
|  | 2階 | 風除室3 | 従量電灯 |  | 13 | 307 | K-321 | 0 | ダウンライト | 1 | FHT32 | 0 | 0 | 0 | 0 | 0 | 0 | 0 | 35 | 6 | 6 | 838.11 | 29954.0514 | 83.811
|  | 2階 | 屋外通路 | 従量電灯 |  | 13 | 307 | e-05 | 0 | エントランスライト | 1 | EFD15 | 0 | 0 | 0 | 0 | 0 | 0 | 0 | 12 | 15 | 15 | 718.38 | 25674.9012 | 71.838
|  | 2階 | 多目的ホール | 従量電灯 |  | 13 | 307 | a-j100 | 0 | ダウンライト | 1 | IL100 | 0 | 0 | 0 | 0 | 0 | 0 | 0 | 90 | 2 | 2 | 718.38 | 25674.9012 | 71.838
|  | 2階 | 前室５ | 従量電灯 |  | 13 | 307 | a-j100 | 0 | ダウンライト | 1 | IL100 | 0 | 0 | 0 | 0 | 0 | 0 | 0 | 90 | 1 | 1 | 359.19 | 12837.4506 | 35.919
|  | 2階 | 階段B | 従量電灯 |  | 13 | 307 | a-j100 | 0 | ダウンライト | 1 | IL100 | 0 | 0 | 0 | 0 | 0 | 0 | 0 | 90 | 1 | 1 | 359.19 | 12837.4506 | 35.919
|  | 2階 | 階段B | 従量電灯 |  | 13 | 307 | テープライト | 0 | テープライト | 0 | - | 0 | 0 | 0 | 0 | 0 | 0 | 0 | 0 | 4 | 0 | 0 | 0 | 0
|  | 2階 | 大階段 | 従量電灯 |  | 13 | 307 | E-03-1 | 0 | フットライト | 1 | EFD13 | 0 | 0 | 0 | 0 | 0 | 0 | 0 | 13 | 9 | 9 | 466.947 | 16688.6858 | 46.6947
|  | 2階 | 大階段 | 従量電灯 |  | 13 | 307 | E-03-2 | 0 | 別売りランプ | 1 | - | 0 | 0 | 0 | 0 | 0 | 0 | 0 | 0 | 9 | 9 | 0 | 0 | 0
|  | 2階 | ホワイエ | 従量電灯 |  | 13 | 307 | a-j150 | 0 | ダウンライト | 1 | JD90 | 0 | 0 | 0 | 0 | 0 | 0 | 0 | 90 | 18 | 18 | 6465.42 | 231074.1108 | 646.542
|  | 2階 | ホワイエ | 従量電灯 |  | 13 | 307 | K-241 | 0 | ダウンライト | 1 | FHT24 | 0 | 0 | 0 | 0 | 0 | 0 | 0 | 27 | 3 | 3 | 323.271 | 11553.7055 | 32.3271
|  | 2階 | 前室3 | 従量電灯 |  | 13 | 307 | a-j100 | 0 | ダウンライト | 1 | IL100 | 0 | 0 | 0 | 0 | 0 | 0 | 0 | 90 | 1 | 1 | 359.19 | 12837.4506 | 35.919
|  | 2階 | 移動観覧席収納スペース | 従量電灯 |  | 5 | 307 | B-321 | 0 | トラフ形ベースライト | 1 | FHF32(高出力) | 0 | 0 | 0 | 0 | 0 | 0 | 0 | 48 | 3 | 3 | 221.04 | 7899.9696 | 22.104
|  | 2階 | 女子WC3 | 従量電灯 |  | 3 | 307 | K-241 | 0 | ダウンライト | 1 | FHT24 | 0 | 0 | 0 | 0 | 0 | 0 | 0 | 27 | 16 | 16 | 397.872 | 14219.9453 | 39.7872
|  | 2階 | 男子WC3 | 従量電灯 |  | 3 | 307 | a-100 | 0 | ダウンライト | 1 | EFD25 | 0 | 0 | 0 | 0 | 0 | 0 | 0 | 18 | 11 | 11 | 182.358 | 6517.4749 | 18.2358
|  | 2階 | スタッキングチェア収納庫1・2 | 従量電灯 |  | 1 | 12 | B-321G-1 | 0 | トラフ形ベースライト | 1 | FHF32(高出力) | 0 | 0 | 0 | 0 | 0 | 0 | 0 | 48 | 2 | 2 | 1.152 | 41.1725 | 0.1152
|  | 2階 | スタッキングチェア収納庫1・3 | 従量電灯 |  | 1 | 12 | B-321G-2 | 0 | ガード | 0 | - | 0 | 0 | 0 | 0 | 0 | 0 | 0 | 0 | 2 | 0 | 0 | 0 | 0
|  | 2階 | OHCP | 従量電灯 |  | 1 | 12 | K-241 | 0 | ダウンライト | 1 | FHT24 | 0 | 0 | 0 | 0 | 0 | 0 | 0 | 27 | 1 | 1 | 0.324 | 11.5798 | 0.0324
|  | 2階 | 前室4 | 従量電灯 |  | 13 | 307 | a-j100 | 0 | ダウンライト | 1 | IL100 | 0 | 0 | 0 | 0 | 0 | 0 | 0 | 90 | 1 | 1 | 359.19 | 12837.4506 | 35.919
|  | 2階 | 前室2 | 従量電灯 |  | 13 | 307 | a-j100 | 0 | ダウンライト | 1 | IL100 | 0 | 0 | 0 | 0 | 0 | 0 | 0 | 90 | 2 | 2 | 718.38 | 25674.9012 | 71.838
|  | 2階 | 前室6 | 従量電灯 |  | 13 | 307 | a-j100 | 0 | ダウンライト | 1 | IL100 | 0 | 0 | 0 | 0 | 0 | 0 | 0 | 90 | 1 | 1 | 359.19 | 12837.4506 | 35.919
|  | 2階 | 階段C | 従量電灯 |  | 13 | 307 | a-j100 | 0 | ダウンライト | 1 | IL100 | 0 | 0 | 0 | 0 | 0 | 0 | 0 | 90 | 1 | 1 | 359.19 | 12837.4506 | 35.919
|  | 2階 | 階段C | 従量電灯 |  | 13 | 307 | テープライト | 0 | テープライト | 0 | - | 0 | 0 | 0 | 0 | 0 | 0 | 0 | 0 | 4 | 0 | 0 | 0 | 0
|  | 2階 | F階段 | 従量電灯 |  | 13 | 307 | B-321G-1 | 0 | トラフ形ベースライト | 1 | FHF32(高出力) | 0 | 0 | 0 | 0 | 0 | 0 | 0 | 48 | 2 | 2 | 383.136 | 13693.2806 | 38.3136
|  | 2階 | F階段 | 従量電灯 |  | 13 | 307 | B-321G-2 | 0 | ガード | 0 | - | 0 | 0 | 0 | 0 | 0 | 0 | 0 | 0 | 2 | 0 | 0 | 0 | 0
|  | 2階 | 袖舞台1・2 | 従量電灯 |  | 5 | 200 | B-321G-1 | 0 | トラフ形ベースライト | 1 | FHF32(高出力) | 0 | 0 | 0 | 0 | 0 | 0 | 0 | 48 | 9 | 9 | 432 | 15439.68 | 43.2
|  | 2階 | 袖舞台1・2 | 従量電灯 |  | 5 | 200 | B-321G-2 | 0 | ガード | 0 | - | 0 | 0 | 0 | 0 | 0 | 0 | 0 | 0 | 9 | 0 | 0 | 0 | 0
|  | 2階 | 袖舞台1・2 | 従量電灯 |  | 5 | 200 | g-25 | 0 | ブラケット灯 | 1 | KR(LDS)40 | 0 | 0 | 0 | 0 | 0 | 0 | 0 | 36 | 2 | 2 | 72 | 2573.28 | 7.2
|  | 2階 | 袖舞台1・2 | 従量電灯 |  | 5 | 200 | i-60 | 0 | シーリングライト | 1 | IL60 | 0 | 0 | 0 | 0 | 0 | 0 | 0 | 54 | 2 | 2 | 108 | 3859.92 | 10.8
|  | 2階 | 袖舞台1・2 | 従量電灯 |  | 5 | 200 | C-321 | 0 | 逆富士ベースライト | 1 | FHF32(高出力) | 0 | 0 | 0 | 0 | 0 | 0 | 0 | 48 | 1 | 1 | 48 | 1715.52 | 4.8
|  | 2階 | ピアノ庫 | 従量電灯 |  | 3 | 200 | C-321 | 0 | 逆富士ベースライト | 1 | FHF32(高出力) | 0 | 0 | 0 | 0 | 0 | 0 | 0 | 48 | 2 | 2 | 57.6 | 2058.624 | 5.76
|  | 2階 | 後方通路 | 従量電灯 |  | 13 | 307 | G-321 | 0 | 埋込ベースライト | 1 | FHF32(高出力) | 0 | 0 | 0 | 0 | 0 | 0 | 0 | 48 | 3 | 3 | 574.704 | 20539.921 | 57.4704
|  | 2階 | ステップガーデン階段 | 従量電灯 |  | 13 | 307 | E-03-1 | 0 | フットライト | 1 | EFD13 | 0 | 0 | 0 | 0 | 0 | 0 | 0 | 13 | 17 | 17 | 882.011 | 31523.0731 | 88.2011
|  | 2階 | ステップガーデン階段 | 従量電灯 |  | 13 | 307 | E-03-2 | 0 | 別売りランプ | 1 | - | 0 | 0 | 0 | 0 | 0 | 0 | 0 | 0 | 17 | 17 | 0 | 0 | 0
|  | 2階 | 控室1 | 従量電灯 |  | 5 | 200 | H-322 | 0 | 埋込コンフォート | 2 | FHF32(高出力) | 0 | 0 | 0 | 0 | 0 | 0 | 0 | 48 | 1 | 2 | 96 | 3431.04 | 9.6
|  | 2階 | 控室1 | 従量電灯 |  | 5 | 200 | H-321 | 0 | 埋込コンフォート | 1 | FHF32(高出力) | 0 | 0 | 0 | 0 | 0 | 0 | 0 | 48 | 1 | 1 | 48 | 1715.52 | 4.8
|  | 2階 | 控室1 | 従量電灯 |  | 5 | 200 | f-60 | 0 | シーリングライト | 1 | IL60 | 0 | 0 | 0 | 0 | 0 | 0 | 0 | 54 | 9 | 9 | 486 | 17369.64 | 48.6
|  | 2階 | 控室2 | 従量電灯 |  | 5 | 200 | H-322 | 0 | 埋込コンフォート | 2 | FHF32(高出力) | 0 | 0 | 0 | 0 | 0 | 0 | 0 | 48 | 1 | 2 | 96 | 3431.04 | 9.6
|  | 2階 | 控室2 | 従量電灯 |  | 5 | 200 | f-60 | 0 | シーリングライト | 1 | IL60 | 0 | 0 | 0 | 0 | 0 | 0 | 0 | 54 | 6 | 6 | 324 | 11579.76 | 32.4
|  | 2階 | 控室3 | 従量電灯 |  | 5 | 200 | H-322 | 0 | 埋込コンフォート | 2 | FHF32(高出力) | 0 | 0 | 0 | 0 | 0 | 0 | 0 | 48 | 1 | 2 | 96 | 3431.04 | 9.6
|  | 2階 | 控室3 | 従量電灯 |  | 5 | 200 | f-60 | 0 | シーリングライト | 1 | IL60 | 0 | 0 | 0 | 0 | 0 | 0 | 0 | 54 | 6 | 6 | 324 | 11579.76 | 32.4
|  | 3階 | 和室 | 従量電灯 |  | 5 | 307 | V-554 | 0 | スクエアベースライト | 4 | FHP45 | 0 | 0 | 0 | 0 | 0 | 0 | 0 | 48 | 4 | 16 | 1178.88 | 42133.1712 | 117.888
|  | 3階 | 和室 | 従量電灯 |  | 5 | 307 | B-161 | 0 | トラフ形ベースライト | 1 | FHF16(高出力) | 0 | 0 | 0 | 0 | 0 | 0 | 0 | 27 | 1 | 1 | 41.445 | 1481.2443 | 4.1445
|  | 3階 | 水屋 | 従量電灯 |  | 5 | 307 | V-272 | 0 | スクエアベースライト | 2 | FHP23 | 0 | 0 | 0 | 0 | 0 | 0 | 0 | 26 | 2 | 4 | 159.64 | 5705.5336 | 15.964
|  | 3階 | 水屋 | 従量電灯 |  | 5 | 307 | k-60 | 0 | ブラケット灯 | 1 | IL60 | 0 | 0 | 0 | ポーチライト | 0 | 0 | 0 | 54 | 1 | 1 | 82.89 | 2962.4886 | 8.289
|  | 3階 | 待合 | 従量電灯 |  | 5 | 307 | V-272 | 0 | スクエアベースライト | 2 | FHP23 | 0 | 0 | 0 | 0 | 0 | 0 | 0 | 26 | 1 | 2 | 79.82 | 2852.7668 | 7.982
|  | 3階 | 次の間 | 従量電灯 |  | 5 | 307 | V-272 | 0 | スクエアベースライト | 2 | FHP23 | 0 | 0 | 0 | 0 | 0 | 0 | 0 | 26 | 1 | 2 | 79.82 | 2852.7668 | 7.982
|  | 3階 | 踏込2 | 従量電灯 |  | 5 | 307 | V-272 | 0 | スクエアベースライト | 2 | FHP23 | 0 | 0 | 0 | 0 | 0 | 0 | 0 | 26 | 2 | 4 | 159.64 | 5705.5336 | 15.964
|  | 3階 | 和室(板の間) | 従量電灯 |  | 5 | 307 | V-554 | 0 | スクエアベースライト | 4 | FHP45 | 0 | 0 | 0 | 0 | 0 | 0 | 0 | 48 | 4 | 16 | 1178.88 | 42133.1712 | 117.888
|  | 3階 | 待合(板の間) | 従量電灯 |  | 5 | 307 | V-241 | 0 | ダウンライト | 1 | FDL13 | 0 | 0 | 0 | 0 | 0 | 0 | 0 | 18 | 3 | 3 | 82.89 | 2962.4886 | 8.289
|  | 3階 | 踏込1 | 従量電灯 |  | 5 | 307 | V-272 | 0 | スクエアベースライト | 2 | FHP23 | 0 | 0 | 0 | 0 | 0 | 0 | 0 | 26 | 2 | 4 | 159.64 | 5705.5336 | 15.964
|  | 3階 | 納戸 | 従量電灯 |  | 5 | 307 | V-272 | 0 | スクエアベースライト | 2 | FHP23 | 0 | 0 | 0 | 0 | 0 | 0 | 0 | 26 | 1 | 2 | 79.82 | 2852.7668 | 7.982
|  | 3階 | 女子WC4 | 従量電灯 |  | 3 | 307 | K-241(浅) | 0 | ダウンライト | 1 | FHT24 | 0 | 0 | 0 | 0 | 0 | 0 | 0 | 27 | 10 | 10 | 248.67 | 8887.4658 | 24.867
|  | 3階 | 男子WC4 | 従量電灯 |  | 3 | 307 | K-241(浅) | 0 | ダウンライト | 1 | FHT24 | 0 | 0 | 0 | 0 | 0 | 0 | 0 | 27 | 5 | 5 | 124.335 | 4443.7329 | 12.4335
|  | 3階 | 学習室７室 | 従量電灯 |  | 5 | 307 | ｴｺﾙﾐ | 0 | システム天井用器具 | 1 | FHP45 | 0 | 0 | 0 | 0 | 0 | 0 | 0 | 48 | 16 | 16 | 1178.88 | 42133.1712 | 117.888
|  | 3階 | 廊下 | 従量電灯 |  | 13 | 307 | K-241(浅) | 0 | ダウンライト | 1 | FHT24 | 0 | 0 | 0 | 0 | 0 | 0 | 0 | 27 | 18 | 18 | 1939.626 | 69322.2332 | 193.9626
|  | 3階 | OHCP3 | 従量電灯 |  | 1 | 12 | K-241(浅) | 0 | ダウンライト | 1 | FHT24 | 0 | 0 | 0 | 0 | 0 | 0 | 0 | 27 | 1 | 1 | 0.324 | 11.5798 | 0.0324
|  | 3階 | 学習室8号 | 従量電灯 |  | 5 | 307 | ｴｺﾙﾐ | 0 | システム天井用器具 | 1 | FHP45 | 0 | 0 | 0 | 0 | 0 | 0 | 0 | 48 | 16 | 16 | 1178.88 | 42133.1712 | 117.888
|  | 3階 | 設備スペース | 従量電灯 |  | 5 | 307 | A-321G-1 | 0 | 笠付トラフ形ベースライト | 1 | FHF32(高出力) | 0 | 0 | 0 | 0 | 0 | 0 | 0 | 48 | 3 | 3 | 221.04 | 7899.9696 | 22.104
|  | 3階 | 設備スペース | 従量電灯 |  | 5 | 307 | A-321G-2 | 0 | ガード | 0 | - | 0 | 0 | 0 | 0 | 0 | 0 | 0 | 0 | 3 | 0 | 0 | 0 | 0
|  | 3階 | 第７管理室 | 従量電灯 |  | 5 | 307 | C-321 | 0 | 逆富士ベースライト | 1 | FHF32(高出力) | 0 | 0 | 0 | 0 | 0 | 0 | 0 | 48 | 2 | 2 | 147.36 | 5266.6464 | 14.736
|  | 3階 | エコルミ 学習室9号 | 従量電灯 |  | 5 | 307 | ｴｺﾙﾐ | 0 | システム天井用器具 | 1 | FHP45 | 0 | 0 | 0 | 0 | 0 | 0 | 0 | 48 | 16 | 16 | 1178.88 | 42133.1712 | 117.888
|  | 3階 | 給湯室 | 従量電灯 |  | 3 | 307 | G-321 | 0 | 埋込ベースライト | 1 | FHF32(高出力) | 0 | 0 | 0 | 0 | 0 | 0 | 0 | 48 | 1 | 1 | 44.208 | 1579.9939 | 4.4208
|  | 3階 | 第8管理室 | 従量電灯 |  | 5 | 307 | C-321 | 0 | 逆富士ベースライト | 1 | FHF32(高出力) | 0 | 0 | 0 | 0 | 0 | 0 | 0 | 48 | 1 | 1 | 73.68 | 2633.3232 | 7.368
|  | 3階 | 実習室 | 従量電灯 |  | 5 | 307 | ｴｺﾙﾐ | 0 | システム天井用器具 | 1 | FHP45 | 0 | 0 | 0 | 0 | 0 | 0 | 0 | 48 | 16 | 16 | 1178.88 | 42133.1712 | 117.888
|  | 3階 | EPS | 従量電灯 |  | 1 | 12 | B-321G-1 | 0 | トラフ形ベースライト | 1 | FHF32(高出力) | 0 | 0 | 0 | 0 | 0 | 0 | 0 | 48 | 1 | 1 | 0.576 | 20.5862 | 0.0576
|  | 3階 | EPS | 従量電灯 |  | 1 | 12 | B-321G-2 | 0 | ガード | 0 | - | 0 | 0 | 0 | 0 | 0 | 0 | 0 | 0 | 1 | 0 | 0 | 0 | 0
|  | 3階 | ELVホール | 従量電灯 |  | 13 | 307 | K-321 | 0 | ダウンライト | 1 | FHT32 | 0 | 0 | 0 | 0 | 0 | 0 | 0 | 35 | 8 | 8 | 1117.48 | 39938.7352 | 111.748
|  | 3階 | 機械室 | 従量電灯 |  | 1 | 12 | A-321G-1 | 0 | 笠付トラフ形ベースライト | 1 | FHF32(高出力) | 0 | 0 | 0 | 0 | 0 | 0 | 0 | 48 | 3 | 3 | 1.728 | 61.7587 | 0.1728
|  | 3階 | 機械室 | 従量電灯 |  | 1 | 12 | A-321G-2 | 0 | ガード | 0 | - | 0 | 0 | 0 | 0 | 0 | 0 | 0 | 0 | 3 | 0 | 0 | 0 | 0
|  | 3階 | 第6管理室 | 従量電灯 |  | 5 | 307 | C-321 | 0 | 逆富士ベースライト | 1 | FHF32(高出力) | 0 | 0 | 0 | 0 | 0 | 0 | 0 | 48 | 2 | 2 | 147.36 | 5266.6464 | 14.736
|  | 3階 | 階段A | 従量電灯 |  | 13 | 307 | R-321W | 0 | 防湿防雨型器具 | 1 | FHF32(高出力) | 0 | 0 | 0 | 0 | 0 | 0 | 0 | 48 | 2 | 2 | 383.136 | 13693.2806 | 38.3136
|  | 3階 | 階段A | 従量電灯 |  | 13 | 307 | J-321B' | 0 | 階段通路誘導灯 | 1 | FHF32(高出力) | 0 | 0 | 0 | 0 | 0 | 0 | 0 | 48 | 1 | 1 | 191.568 | 6846.6403 | 19.1568
|  | 3階 | 会議室1・2 | 従量電灯 |  | 5 | 307 | ｴｺﾙﾐ | 0 | システム天井用器具 | 1 | FHP45 | 0 | 0 | 0 | 0 | 0 | 0 | 0 | 48 | 34 | 34 | 2505.12 | 89532.9888 | 250.512
|  | 3階 | 会議室1・2 | 従量電灯 |  | 5 | 307 | K-321 | 0 | ダウンライト | 1 | FHT32 | 0 | 0 | 0 | 0 | 0 | 0 | 0 | 35 | 5 | 5 | 268.625 | 9600.6575 | 26.8625
|  | 3階 | DS | 従量電灯 |  | 1 | 12 | B-321G-1 | 0 | トラフ形ベースライト | 1 | FHF32(高出力) | 0 | 0 | 0 | 0 | 0 | 0 | 0 | 48 | 1 | 1 | 0.576 | 20.5862 | 0.0576
|  | 3階 | DS | 従量電灯 |  | 1 | 12 | B-321G-2 | 0 | ガード | 0 | - | 0 | 0 | 0 | 0 | 0 | 0 | 0 | 0 | 1 | 0 | 0 | 0 | 0
|  | 3階 | 倉庫12 | 従量電灯 |  | 1 | 12 | C-321 | 0 | 逆富士ベースライト | 1 | FHF32(高出力) | 0 | 0 | 0 | 0 | 0 | 0 | 0 | 48 | 1 | 1 | 0.576 | 20.5862 | 0.0576
|  | 3階 | 廊下 | 従量電灯 |  | 13 | 307 | K-321 | 0 | ダウンライト | 1 | FHT32 | 0 | 0 | 0 | 0 | 0 | 0 | 0 | 35 | 4 | 4 | 558.74 | 19969.3676 | 55.874
|  | 3階 | 廊下 | 従量電灯 |  | 13 | 307 | Q-541 | 0 | 建築化照明器具 | 1 | FHF54 | 0 | 0 | 0 | 0 | 0 | 0 | 0 | 58 | 52 | 52 | 12036.856 | 430197.2334 | 1203.6856
|  | 3階 | EPS(住戸) | 従量電灯 |  | 1 | 12 | B-321G-1 | 0 | トラフ形ベースライト | 1 | FHF32(高出力) | 0 | 0 | 0 | 0 | 0 | 0 | 0 | 48 | 1 | 1 | 0.576 | 20.5862 | 0.0576
|  | 3階 | EPS(住戸) | 従量電灯 |  | 1 | 12 | B-321G-2 | 0 | ガード | 0 | - | 0 | 0 | 0 | 0 | 0 | 0 | 0 | 0 | 1 | 0 | 0 | 0 | 0
|  | 3階 | 給湯室 | 従量電灯 |  | 3 | 307 | G-321 | 0 | 埋込ベースライト | 1 | FHF32(高出力) | 0 | 0 | 0 | 0 | 0 | 0 | 0 | 48 | 1 | 1 | 44.208 | 1579.9939 | 4.4208
|  | 3階 | EPS | 従量電灯 |  | 1 | 12 | B-321G-1 | 0 | トラフ形ベースライト | 1 | FHF32(高出力) | 0 | 0 | 0 | 0 | 0 | 0 | 0 | 48 | 1 | 1 | 0.576 | 20.5862 | 0.0576
|  | 3階 | EPS | 従量電灯 |  | 1 | 12 | B-321G-2 | 0 | ガード | 0 | - | 0 | 0 | 0 | 0 | 0 | 0 | 0 | 0 | 1 | 0 | 0 | 0 | 0
|  | 3階 | EPS(2) | 従量電灯 |  | 1 | 12 | B-321G-1 | 0 | トラフ形ベースライト | 1 | FHF32(高出力) | 0 | 0 | 0 | 0 | 0 | 0 | 0 | 48 | 1 | 1 | 0.576 | 20.5862 | 0.0576
|  | 3階 | EPS(3) | 従量電灯 |  | 1 | 12 | B-321G-2 | 0 | ガード | 0 | - | 0 | 0 | 0 | 0 | 0 | 0 | 0 | 0 | 1 | 0 | 0 | 0 | 0
|  | 3階 | PS | 従量電灯 |  | 1 | 12 | B-321G-1 | 0 | トラフ形ベースライト | 1 | FHF32(高出力) | 0 | 0 | 0 | 0 | 0 | 0 | 0 | 48 | 1 | 1 | 0.576 | 20.5862 | 0.0576
|  | 3階 | PS | 従量電灯 |  | 1 | 12 | B-321G-2 | 0 | ガード | 0 | - | 0 | 0 | 0 | 0 | 0 | 0 | 0 | 0 | 1 | 0 | 0 | 0 | 0
|  | 3階 | PS(2) | 従量電灯 |  | 1 | 12 | B-321G-1 | 0 | トラフ形ベースライト | 1 | FHF32(高出力) | 0 | 0 | 0 | 0 | 0 | 0 | 0 | 48 | 1 | 1 | 0.576 | 20.5862 | 0.0576
|  | 3階 | PS(2) | 従量電灯 |  | 1 | 12 | B-321G-2 | 0 | ガード | 0 | - | 0 | 0 | 0 | 0 | 0 | 0 | 0 | 0 | 1 | 0 | 0 | 0 | 0
|  | 3階 | 階段10 | 従量電灯 |  | 13 | 307 | す-15 | 0 | 庭園灯 | 1 | EFD15 | 0 | 0 | 0 | 0 | 0 | 0 | 0 | 12 | 1 | 1 | 47.892 | 1711.6601 | 4.7892
|  | 3階 | 事務室2・3 | 従量電灯 |  | 13 | 307 | ｴｺﾙﾐ | 0 | システム天井用器具 | 1 | FHP45 | 0 | 0 | 0 | 0 | 0 | 0 | 0 | 48 | 55 | 55 | 10536.24 | 376565.2176 | 1053.624
|  | 3階 | 事務室2・3 | 従量電灯 |  | 13 | 307 | K-321 | 0 | ダウンライト | 1 | FHT32 | 0 | 0 | 0 | 0 | 0 | 0 | 0 | 35 | 8 | 8 | 1117.48 | 39938.7352 | 111.748
|  | 3階 | 倉庫 | 従量電灯 |  | 1 | 12 | ｴｺﾙﾐ | 0 | システム天井用器具 | 1 | FHP45 | 0 | 0 | 0 | 0 | 0 | 0 | 0 | 48 | 2 | 2 | 1.152 | 41.1725 | 0.1152
|  | 3階 | 通路 | 従量電灯 |  | 13 | 307 | ｴｺﾙﾐ | 0 | システム天井用器具 | 1 | FHP45 | 0 | 0 | 0 | 0 | 0 | 0 | 0 | 48 | 4 | 4 | 766.272 | 27386.5613 | 76.6272
|  | 3階 | 女子更衣室 | 従量電灯 |  | 5 | 307 | ｴｺﾙﾐ | 0 | システム天井用器具 | 1 | FHP45 | 0 | 0 | 0 | 0 | 0 | 0 | 0 | 48 | 2 | 2 | 147.36 | 5266.6464 | 14.736
|  | 3階 | 専務理事室 | 従量電灯 |  | 5 | 307 | ｴｺﾙﾐ | 0 | システム天井用器具 | 1 | FHP45 | 0 | 0 | 0 | 0 | 0 | 0 | 0 | 48 | 8 | 8 | 589.44 | 21066.5856 | 58.944
|  | 3階 | 男子更衣室 | 従量電灯 |  | 5 | 307 | ｴｺﾙﾐ | 0 | システム天井用器具 | 1 | FHP45 | 0 | 0 | 0 | 0 | 0 | 0 | 0 | 48 | 2 | 2 | 147.36 | 5266.6464 | 14.736
|  | 3階 | 応接室 | 従量電灯 |  | 5 | 307 | ｴｺﾙﾐ | 0 | システム天井用器具 | 1 | FHP45 | 0 | 0 | 0 | 0 | 0 | 0 | 0 | 48 | 6 | 6 | 442.08 | 15799.9392 | 44.208
|  | 3階 | 会議室3 | 従量電灯 |  | 5 | 307 | ｴｺﾙﾐ | 0 | システム天井用器具 | 1 | FHP45 | 0 | 0 | 0 | 0 | 0 | 0 | 0 | 48 | 15 | 15 | 1105.2 | 39499.848 | 110.52
|  | 3階 | 会議室3 | 従量電灯 |  | 5 | 307 | K-321 | 0 | ダウンライト | 1 | FHT32 | 0 | 0 | 0 | 0 | 0 | 0 | 0 | 35 | 3 | 3 | 161.175 | 5760.3945 | 16.1175
|  | 3階 | 事務室1 | 従量電灯 |  | 13 | 307 | ｴｺﾙﾐ | 0 | システム天井用器具 | 1 | FHP45 | 0 | 0 | 0 | 0 | 0 | 0 | 0 | 48 | 53 | 53 | 10153.104 | 362871.937 | 1015.3104
|  | 3階 | OHCP | 従量電灯 |  | 1 | 12 | K-321 | 0 | ダウンライト | 1 | FHT32 | 0 | 0 | 0 | 0 | 0 | 0 | 0 | 35 | 1 | 1 | 0.42 | 15.0108 | 0.042
|  | 3階 | 会頭室 | 従量電灯 |  | 5 | 307 | ｴｺﾙﾐ | 0 | システム天井用器具 | 1 | FHP45 | 0 | 0 | 0 | 0 | 0 | 0 | 0 | 48 | 18 | 18 | 1326.24 | 47399.8176 | 132.624
|  | 3階 | 会頭室 | 従量電灯 |  | 5 | 307 | K-321 | 0 | ダウンライト | 1 | FHT32 | 0 | 0 | 0 | 0 | 0 | 0 | 0 | 35 | 3 | 3 | 161.175 | 5760.3945 | 16.1175
|  | 3階 | 女子WC | 従量電灯 |  | 3 | 307 | K-241 | 0 | ダウンライト | 1 | FHT24 | 0 | 0 | 0 | 0 | 0 | 0 | 0 | 27 | 10 | 10 | 248.67 | 8887.4658 | 24.867
|  | 3階 | 相談コーナー | 従量電灯 |  | 5 | 307 | ｴｺﾙﾐ | 0 | システム天井用器具 | 1 | FHP45 | 0 | 0 | 0 | 0 | 0 | 0 | 0 | 48 | 9 | 9 | 663.12 | 23699.9088 | 66.312
|  | 3階 | 相談コーナー | 従量電灯 |  | 5 | 307 | K-321 | 0 | ダウンライト | 1 | FHT32 | 0 | 0 | 0 | 0 | 0 | 0 | 0 | 35 | 3 | 3 | 161.175 | 5760.3945 | 16.1175
|  | 3階 | 男子WC | 従量電灯 |  | 3 | 307 | K-241 | 0 | ダウンライト | 1 | FHT24 | 0 | 0 | 0 | 0 | 0 | 0 | 0 | 27 | 14 | 14 | 348.138 | 12442.4521 | 34.8138
|  | 3階 | 印刷室 | 従量電灯 |  | 3 | 307 | ｴｺﾙﾐ | 0 | システム天井用器具 | 1 | FHP45 | 0 | 0 | 0 | 0 | 0 | 0 | 0 | 48 | 2 | 2 | 88.416 | 3159.9878 | 8.8416
|  | 3階 | 印刷室 | 従量電灯 |  | 3 | 307 | K-321 | 0 | ダウンライト | 1 | FHT32 | 0 | 0 | 0 | 0 | 0 | 0 | 0 | 35 | 1 | 1 | 32.235 | 1152.0789 | 3.2235
|  | 3階 | 前室3 | 従量電灯 |  | 5 | 307 | a-j100 | 0 | ダウンライト | 1 | IL100 | 0 | 0 | 0 | 0 | 0 | 0 | 0 | 90 | 4 | 4 | 552.6 | 19749.924 | 55.26
|  | 3階 | 多目的ホール | 従量電灯 |  | 5 | 307 | b-j250 | 0 | ダウンライト | 1 | JD250 | 0 | 0 | 0 | 0 | 0 | 0 | 0 | 250 | 92 | 92 | 35305 | 1261800.7 | 3530.5
|  | 3階 | 映写・調整室 | 従量電灯 |  | 5 | 307 | L-322 | 0 | 埋込コンフォート | 2 | FHF32(高出力) | 0 | 0 | 0 | 0 | 0 | 0 | 0 | 48 | 3 | 6 | 442.08 | 15799.9392 | 44.208
|  | 3階 | 映写・調整室 | 従量電灯 |  | 5 | 307 | d-j65 | 0 | スポットライト | 1 | JD65 | 0 | 0 | 0 | 0 | 0 | 0 | 0 | 65 | 4 | 4 | 399.1 | 14263.834 | 39.91
|  | 3階 | 吹抜 | 従量電灯 |  | 5 | 307 | n-j250 | 0 | 高天井ダウンライト | 1 | HF250 | 0 | 0 | 0 | 0 | 0 | 0 | 0 | 275 | 15 | 15 | 6331.875 | 226301.2125 | 633.1875
|  | 3階 | 前室2 | 従量電灯 |  | 5 | 307 | a-j100 | 0 | ダウンライト | 1 | IL100 | 0 | 0 | 0 | 0 | 0 | 0 | 0 | 90 | 3 | 3 | 414.45 | 14812.443 | 41.445
|  | 3階 | 階段F | 従量電灯 |  | 13 | 307 | B-321G-1 | 0 | トラフ形ベースライト | 1 | FHF32(高出力) | 0 | 0 | 0 | 0 | 0 | 0 | 0 | 48 | 1 | 1 | 191.568 | 6846.6403 | 19.1568
|  | 3階 | 階段F | 従量電灯 |  | 13 | 307 | B-321G-2 | 0 | ガード | 0 | - | 0 | 0 | 0 | 0 | 0 | 0 | 0 | 0 | 1 | 0 | 0 | 0 | 0
|  | 3階 | 排煙機械室 | 従量電灯 |  | 1 | 12 | A-321 | 0 | 笠付トラフ形ベースライト | 1 | FHF32(高出力) | 0 | 0 | 0 | 0 | 0 | 0 | 0 | 48 | 3 | 3 | 1.728 | 61.7587 | 0.1728
|  | 3階 | 前室1 | 従量電灯 |  | 3 | 307 | C-321 | 0 | 逆富士ベースライト | 1 | FHF32(高出力) | 0 | 0 | 0 | 0 | 0 | 0 | 0 | 48 | 2 | 2 | 88.416 | 3159.9878 | 8.8416
|  | 3階 | 調光盤室 | 従量電灯 |  | 3 | 307 | A-321 | 0 | 笠付トラフ形ベースライト | 1 | FHF32(高出力) | 0 | 0 | 0 | 0 | 0 | 0 | 0 | 48 | 2 | 2 | 88.416 | 3159.9878 | 8.8416
|  | 3階 | ステップガーデン階段 | 従量電灯 |  | 13 | 307 | E-03-1 | 0 | フットライト | 1 | EFD13 | 0 | 0 | 0 | 0 | 0 | 0 | 0 | 13 | 11 | 11 | 570.713 | 20397.2826 | 57.0713
|  | 3階 | ステップガーデン階段 | 従量電灯 |  | 13 | 307 | E-03-2 | 0 | 別売りランプ | 1 | - | 0 | 0 | 0 | 0 | 0 | 0 | 0 | 0 | 11 | 11 | 0 | 0 | 0
|  | 4階 設備ピット | 屋上庭園 | 従量電灯 |  | 12 | 365 | L-42 | 0 | 該当品なし | 0 | - | 0 | 0 | 0 | 0 | 0 | 0 | 0 | 0 | 6 | 0 | 0 | 0 | 0
|  | 4階 設備ピット | 屋外機置場 | 従量電灯 |  | 1 | 12 | R31W | 0 | 防犯灯 | 1 | FHT32 | 0 | 0 | 0 | 0 | 0 | 0 | 0 | 35 | 6 | 6 | 2.52 | 90.0648 | 0.252
|  | 4階 設備ピット | 設備スペース | 従量電灯 |  | 1 | 12 | A-321 | 0 | 笠付トラフ形ベースライト | 1 | FHF32(高出力) | 0 | 0 | 0 | 0 | 0 | 0 | 0 | 48 | 3 | 3 | 1.728 | 61.7587 | 0.1728
|  | 4階 設備ピット | ELVホール | 従量電灯 |  | 13 | 307 | K-321 | 0 | ダウンライト | 1 | FHT32 | 0 | 0 | 0 | 0 | 0 | 0 | 0 | 35 | 3 | 3 | 419.055 | 14977.0257 | 41.9055
|  | 4階 設備ピット | A階段 | 従量電灯 |  | 13 | 307 | R-321W' | 0 | 防湿防雨型器具 | 1 | FHF32(高出力) | 0 | 0 | 0 | 0 | 0 | 0 | 0 | 48 | 2 | 2 | 383.136 | 13693.2806 | 38.3136
|  | 4階 設備ピット | 設備ピット(住宅) | 従量電灯 |  | 1 | 12 | B-321G-1 | 0 | トラフ形ベースライト | 1 | FHF32(高出力) | 0 | 0 | 0 | 0 | 0 | 0 | 0 | 48 | 16 | 16 | 9.216 | 329.3798 | 0.9216
|  | 4階 設備ピット | 設備ピット(住宅) | 従量電灯 |  | 1 | 12 | B-321G-2 | 0 | ガード | 0 | - | 0 | 0 | 0 | 0 | 0 | 0 | 0 | 0 | 16 | 0 | 0 | 0 | 0
|  | 4階 設備ピット | 設備ピット(非住宅) | 従量電灯 |  | 1 | 12 | B-321G-1 | 0 | トラフ形ベースライト | 1 | FHF32(高出力) | 0 | 0 | 0 | 0 | 0 | 0 | 0 | 48 | 7 | 7 | 4.032 | 144.1037 | 0.4032
|  | 4階 設備ピット | 設備ピット(非住宅) | 従量電灯 |  | 1 | 12 | B-321G-2 | 0 | ガード | 0 | - | 0 | 0 | 0 | 0 | 0 | 0 | 0 | 0 | 7 | 0 | 0 | 0 | 0
|  | 4階 設備ピット | ピンスポット | 従量電灯 |  | 1 | 12 | A-322 | 0 | 笠付トラフ形ベースライト | 2 | FHF32(高出力) | 0 | 0 | 0 | 0 | 0 | 0 | 0 | 48 | 3 | 6 | 3.456 | 123.5174 | 0.3456
|  | 4階 設備ピット | 客席上部 | 従量電灯 |  | 1 | 50 | A-321 | 0 | 笠付トラフ形ベースライト | 1 | FHF32(高出力) | 0 | 0 | 0 | 0 | 0 | 0 | 0 | 48 | 22 | 22 | 52.8 | 1887.072 | 5.28
|  | 4階 設備ピット | 舞台上部(ぶどう棚) | 従量電灯 |  | 1 | 50 | A-321 | 0 | 笠付トラフ形ベースライト | 1 | FHF32(高出力) | 0 | 0 | 0 | 0 | 0 | 0 | 0 | 48 | 8 | 8 | 19.2 | 686.208 | 1.92
|  | 4階 設備ピット | ステップガーデン | 従量電灯 |  | 1 | 50 | E-03-1 | 0 | フットライト | 1 | EFD13 | 0 | 0 | 0 | 0 | 0 | 0 | 0 | 13 | 2 | 2 | 1.3 | 46.462 | 0.13
|  | 4階 設備ピット | ステップガーデン | 従量電灯 |  | 1 | 50 | E-03-2 | 0 | 別売りランプ | 1 | - | 0 | 0 | 0 | 0 | 0 | 0 | 0 | 0 | 2 | 2 | 0 | 0 | 0
|  | 4階 | 冷却塔置場 | 従量電灯 |  | 1 | 12 | R31W | 0 | 防犯灯 | 1 | FHT32 | 0 | 0 | 0 | 0 | 0 | 0 | 0 | 35 | 4 | 4 | 1.68 | 60.0432 | 0.168
|  | 4階 | 室外機置場 | 従量電灯 |  | 1 | 12 | R31W | 0 | 防犯灯 | 1 | FHT32 | 0 | 0 | 0 | 0 | 0 | 0 | 0 | 35 | 2 | 2 | 0.84 | 30.0216 | 0.084
|  | 4階 | PS | 従量電灯 |  | 1 | 12 | B-321G-1 | 0 | トラフ形ベースライト | 1 | FHF32(高出力) | 0 | 0 | 0 | 0 | 0 | 0 | 0 | 48 | 1 | 1 | 0.576 | 20.5862 | 0.0576
|  | 4階 | PS | 従量電灯 |  | 1 | 12 | B-321G-2 | 0 | ガード | 0 | - | 0 | 0 | 0 | 0 | 0 | 0 | 0 | 0 | 1 | 0 | 0 | 0 | 0
|  | 4階 | ELVホール | 従量電灯 |  | 13 | 307 | M-321 | 0 | ダウンライト | 1 | FHT32 | 0 | 0 | 0 | 0 | 0 | 0 | 0 | 35 | 4 | 4 | 558.74 | 19969.3676 | 55.874
|  | 4階 | 共用廊下 | 従量電灯 |  | 13 | 307 | M-321 | 0 | ダウンライト | 1 | FHT32 | 0 | 0 | 0 | 0 | 0 | 0 | 0 | 35 | 15 | 15 | 2095.275 | 74885.1285 | 209.5275
|  | 4階 | EPS | 従量電灯 |  | 1 | 12 | B-321G-1 | 0 | トラフ形ベースライト | 1 | FHF32(高出力) | 0 | 0 | 0 | 0 | 0 | 0 | 0 | 48 | 1 | 1 | 0.576 | 20.5862 | 0.0576
|  | 4階 | EPS | 従量電灯 |  | 1 | 12 | B-321G-2 | 0 | ガード | 0 | - | 0 | 0 | 0 | 0 | 0 | 0 | 0 | 0 | 1 | 0 | 0 | 0 | 0
|  | 4階 | 屋上緑化 | 従量電灯 |  | 12 | 365 | け-31 | 0 | 庭園灯 | 1 | LED | 0 | 0 | 0 | 0 | 0 | 0 | 0 | - | [5] | [5] | 0 | 0 | 0
|  | 5～12階 | PS | 従量電灯 |  | 1 | 12 | B-321G-1 | 0 | トラフ形ベースライト | 1 | FHF32(高出力) | 0 | 0 | 0 | 0 | 0 | 0 | 0 | 48 | 8 | 8 | 4.608 | 164.6899 | 0.4608
|  | 5～12階 | PS | 従量電灯 |  | 1 | 12 | B-321G-2 | 0 | ガード | 0 | - | 0 | 0 | 0 | 0 | 0 | 0 | 0 | 0 | 8 | 0 | 0 | 0 | 0
|  | 5～12階 | EVホール | 従量電灯 |  | 1 | 12 | M-321 | 0 | ダウンライト | 1 | FHT32 | 0 | 0 | 0 | 0 | 0 | 0 | 0 | 35 | 32 | 32 | 13.44 | 480.3456 | 1.344
|  | 5～12階 | 共用廊下 | 従量電灯 |  | 1 | 12 | M-321 | 0 | ダウンライト | 1 | FHT32 | 0 | 0 | 0 | 0 | 0 | 0 | 0 | 35 | 120 | 120 | 50.4 | 1801.296 | 5.04
|  | 5～12階 | EPS | 従量電灯 |  | 1 | 12 | B-321G-1 | 0 | トラフ形ベースライト | 1 | FHF32(高出力) | 0 | 0 | 0 | 0 | 0 | 0 | 0 | 48 | 8 | 8 | 4.608 | 164.6899 | 0.4608
|  | 5～12階 | EPS | 従量電灯 |  | 1 | 12 | B-321G-2 | 0 | ガード | 0 | - | 0 | 0 | 0 | 0 | 0 | 0 | 0 | 0 | 8 | 0 | 0 | 0 | 0
|  | 地下3階 非常照明 | D階段 | 従量電灯 |  | 13 | 307 | E-321B | 0 | 階段通路誘導灯 | 1 | FHF32(高出力) | 0 | 0 | 0 | 0 | 0 | 0 | 0 | 48 | 1 | 1 | 191.568 | 6846.6403 | 19.1568
|  | 地下3階 非常照明 | 附室 | 従量電灯 |  | 24 | 365 | ｱ-40 | 0 | 埋込専用型非常灯 | 1 | 非常灯用40 | 0 | 0 | 0 | 0 | 0 | 0 | 電源別置 | 3 | 1 | 1 | 26.28 | 939.2472 | 2.628
|  | 地下3階 非常照明 | 附室 | 従量電灯 |  | 24 | 365 | 誘導標識 | 0 | 誘導標識 | 0 | - | 0 | 0 | 0 | 0 | 0 | 0 | 0 | 0 | 1 | 0 | 0 | 0 | 0
|  | 地下3階 非常照明 | 階段7 | 従量電灯 |  | 13 | 307 | J-321B | 0 | 階段通路誘導灯 | 1 | FHF32(高出力) | 0 | 0 | 0 | 0 | 0 | 0 | 0 | 48 | 2 | 2 | 383.136 | 13693.2806 | 38.3136
|  | 地下3階 非常照明 | HCP | 従量電灯 |  | 24 | 365 | ｱ-40 | 0 | 埋込専用型非常灯 | 1 | 非常灯用40 | 0 | 0 | 0 | 0 | 0 | 0 | 電源別置 | 3 | 1 | 1 | 26.28 | 939.2472 | 2.628
|  | 地下3階 非常照明 | 駐車場スロープ | 従量電灯 |  | 24 | 365 | ｴ-50 | 0 | 直付専用型非常灯 | 1 | IL50 | 0 | 0 | 0 | 0 | 0 | 0 | 電源別置 | 50 | 2 | 2 | 876 | 31308.24 | 87.6
|  | 地下3階 非常照明 | 車路 | 従量電灯 |  | 24 | 365 | ｳ-40 | 0 | 直付専用型非常灯 | 1 | 非常灯用40 | 0 | 0 | 0 | 0 | 0 | 笠付トラフ形 | 電源別置 | 3 | 18 | 18 | 473.04 | 16906.4496 | 47.304
|  | 地下3階 非常照明 | 車路 | 従量電灯 |  | 24 | 365 | ﾀ-20AW-1 | 0 | B級BH形 誘導灯 | 2 | CF200 | 0 | 0 | 0 | 通路 | 0 | 両面 | 0 | 5.9 | 7 | 14 | 723.576 | 25860.6062 | 72.3576
|  | 地下3階 非常照明 | 車路 | 従量電灯 |  | 24 | 365 | ﾀ-20AW-2 | 0 | 0 | 1 | - | 0 | 0 | 0 | 0 | 0 | 0 | 0 | 0 | 7 | 7 | 0 | 0 | 0
|  | 地下3階 非常照明 | 車路 | 従量電灯 |  | 24 | 365 | ﾆ-20A-1 | 0 | B級BH形 誘導灯 | 1 | CF200 | 0 | 0 | 0 | 避難口/誘導音点滅型 | 0 | 0 | 0 | 5.9 | 2 | 2 | 103.368 | 3694.3723 | 10.3368
|  | 地下3階 非常照明 | 車路 | 従量電灯 |  | 24 | 365 | ﾆ-20A-2 | 0 | 0 | 1 | - | 0 | 0 | 0 | 0 | 0 | 0 | 0 | 0 | 2 | 2 | 0 | 0 | 0
|  | 地下3階 非常照明 | ELVホール | 従量電灯 |  | 24 | 365 | ｱ-40 | 0 | 埋込専用型非常灯 | 1 | 非常灯用40 | 0 | 0 | 0 | 0 | 0 | 0 | 電源別置 | 3 | 1 | 1 | 26.28 | 939.2472 | 2.628
|  | 地下3階 非常照明 | ELVホール | 従量電灯 |  | 24 | 365 | ｻ-20A-1 | 0 | B級BH形 誘導灯 | 1 | CF200 | 0 | 0 | 0 | 避難口 | 0 | 片面 | 0 | 5.9 | 1 | 1 | 51.684 | 1847.1862 | 5.1684
|  | 地下3階 非常照明 | ELVホール | 従量電灯 |  | 24 | 365 | ｻ-20A-2 | 0 | 0 | 1 | - | 0 | 0 | 0 | 0 | 0 | 0 | 0 | 0 | 1 | 1 | 0 | 0 | 0
|  | 地下3階 非常照明 | 附室 | 従量電灯 |  | 24 | 365 | ｱ-40 | 0 | 埋込専用型非常灯 | 1 | 非常灯用40 | 0 | 0 | 0 | 0 | 0 | 0 | 電源別置 | 3 | 1 | 1 | 26.28 | 939.2472 | 2.628
|  | 地下3階 非常照明 | 附室 | 従量電灯 |  | 24 | 365 | ｻ-20A-1 | 0 | B級BH形 誘導灯 | 1 | CF200 | 0 | 0 | 0 | 避難口 | 0 | 片面 | 0 | 5.9 | 1 | 1 | 51.684 | 1847.1862 | 5.1684
|  | 地下3階 非常照明 | 附室 | 従量電灯 |  | 24 | 365 | ｻ-20A-2 | 0 | 0 | 1 | - | 0 | 0 | 0 | 0 | 0 | 0 | 0 | 0 | 1 | 1 | 0 | 0 | 0
|  | 地下3階 非常照明 | 階段9 | 従量電灯 |  | 13 | 307 | J-321B | 0 | 階段通路誘導灯 | 1 | FHF32(高出力) | 0 | 0 | 0 | 0 | 0 | 0 | 0 | 48 | 2 | 2 | 383.136 | 13693.2806 | 38.3136
|  | 地下2階 非常照明 | D階段 | 従量電灯 |  | 13 | 307 | E-321B | 0 | 階段通路誘導灯 | 1 | FHF32(高出力) | 0 | 0 | 0 | 0 | 0 | 0 | 0 | 48 | 1 | 1 | 191.568 | 6846.6403 | 19.1568
|  | 地下2階 非常照明 | 住宅機械駐車場 | 従量電灯 |  | 24 | 365 | ｻ-20A-1 | 0 | B級BH形 誘導灯 | 1 | CF200 | 0 | 0 | 0 | 避難口 | 0 | 片面 | 0 | 5.9 | 1 | 1 | 51.684 | 1847.1862 | 5.1684
|  | 地下2階 非常照明 | 住宅機械駐車場 | 従量電灯 |  | 24 | 365 | ｻ-20A-2 | 0 | 0 | 1 | - | 0 | 0 | 0 | 0 | 0 | 0 | 0 | 0 | 1 | 1 | 0 | 0 | 0
|  | 地下2階 非常照明 | 附室 | 従量電灯 |  | 24 | 365 | ｱ-40 | 0 | 埋込専用型非常灯 | 1 | 非常灯用40 | 0 | 0 | 0 | 0 | 0 | 0 | 電源別置 | 3 | 1 | 1 | 26.28 | 939.2472 | 2.628
|  | 地下2階 非常照明 | 附室 | 従量電灯 |  | 24 | 365 | 誘導標識 | 0 | 誘導標識 | 0 | - | 0 | 0 | 0 | 0 | 0 | 0 | 0 | 0 | 1 | 0 | 0 | 0 | 0
|  | 地下2階 非常照明 | 階段7 | 従量電灯 |  | 13 | 307 | J-321B | 0 | 階段通路誘導灯 | 1 | FHF32(高出力) | 0 | 0 | 0 | 0 | 0 | 0 | 0 | 48 | 2 | 2 | 383.136 | 13693.2806 | 38.3136
|  | 地下2階 非常照明 | 駐車場スロープ | 従量電灯 |  | 24 | 365 | ｴ-50 | 0 | 直付専用型非常灯 | 1 | IL50 | 0 | 0 | 0 | 0 | 0 | 0 | 電源別置 | 50 | 4 | 4 | 1752 | 62616.48 | 175.2
|  | 地下2階 非常照明 | 車路 | 従量電灯 |  | 24 | 365 | ｳ-40 | 0 | 直付専用型非常灯 | 1 | 非常灯用40 | 0 | 0 | 0 | 0 | 0 | 笠付トラフ形 | 電源別置 | 3 | 18 | 18 | 473.04 | 16906.4496 | 47.304
|  | 地下2階 非常照明 | 車路 | 従量電灯 |  | 24 | 365 | ﾀ-20AW-1 | 0 | B級BH形 誘導灯 | 2 | CF200 | 0 | 0 | 0 | 通路 | 0 | 両面 | 0 | 5.9 | 7 | 14 | 723.576 | 25860.6062 | 72.3576
|  | 地下2階 非常照明 | 車路 | 従量電灯 |  | 24 | 365 | ﾀ-20AW-2 | 0 | 0 | 1 | - | 0 | 0 | 0 | 0 | 0 | 0 | 0 | 0 | 7 | 7 | 0 | 0 | 0
|  | 地下2階 非常照明 | 車路 | 従量電灯 |  | 24 | 365 | ﾆ-20A-1 | 0 | B級BH形 誘導灯 | 1 | CF200 | 0 | 0 | 0 | 避難口/誘導音点滅型 | 0 | 0 | 0 | 5.9 | 2 | 2 | 103.368 | 3694.3723 | 10.3368
|  | 地下2階 非常照明 | 車路 | 従量電灯 |  | 24 | 365 | ﾆ-20A-2 | 0 | 0 | 1 | - | 0 | 0 | 0 | 0 | 0 | 0 | 0 | 0 | 2 | 2 | 0 | 0 | 0
|  | 地下2階 非常照明 | ELVホール | 従量電灯 |  | 24 | 365 | ｱ-40 | 0 | 埋込専用型非常灯 | 1 | 非常灯用40 | 0 | 0 | 0 | 0 | 0 | 0 | 電源別置 | 3 | 1 | 1 | 26.28 | 939.2472 | 2.628
|  | 地下2階 非常照明 | ELVホール | 従量電灯 |  | 24 | 365 | ｻ-20A-1 | 0 | B級BH形 誘導灯 | 1 | CF200 | 0 | 0 | 0 | 避難口 | 0 | 片面 | 0 | 5.9 | 1 | 1 | 51.684 | 1847.1862 | 5.1684
|  | 地下2階 非常照明 | ELVホール | 従量電灯 |  | 24 | 365 | ｻ-20A-2 | 0 | 0 | 1 | - | 0 | 0 | 0 | 0 | 0 | 0 | 0 | 0 | 1 | 1 | 0 | 0 | 0
|  | 地下2階 非常照明 | HCP | 従量電灯 |  | 24 | 365 | ｱ-40 | 0 | 埋込専用型非常灯 | 1 | 非常灯用40 | 0 | 0 | 0 | 0 | 0 | 0 | 電源別置 | 3 | 1 | 1 | 26.28 | 939.2472 | 2.628
|  | 地下2階 非常照明 | 附室 | 従量電灯 |  | 24 | 365 | ｱ-40 | 0 | 埋込専用型非常灯 | 1 | 非常灯用40 | 0 | 0 | 0 | 0 | 0 | 0 | 電源別置 | 3 | 1 | 1 | 26.28 | 939.2472 | 2.628
|  | 地下2階 非常照明 | 附室 | 従量電灯 |  | 24 | 365 | ｻ-20A-1 | 0 | B級BH形 誘導灯 | 1 | CF200 | 0 | 0 | 0 | 避難口 | 0 | 片面 | 0 | 5.9 | 1 | 1 | 51.684 | 1847.1862 | 5.1684
|  | 地下2階 非常照明 | 附室 | 従量電灯 |  | 24 | 365 | ｻ-20A-2 | 0 | 0 | 1 | - | 0 | 0 | 0 | 0 | 0 | 0 | 0 | 0 | 1 | 1 | 0 | 0 | 0
|  | 地下1階 非常照明 | 階段9 | 従量電灯 |  | 13 | 307 | J-321B | 0 | 階段通路誘導灯 | 1 | FHF32(高出力) | 0 | 0 | 0 | 0 | 0 | 0 | 0 | 48 | 3 | 3 | 574.704 | 20539.921 | 57.4704
|  | 地下1階 非常照明 | 住宅機械駐車場 | 従量電灯 |  | 24 | 365 | ｻ-20A-1 | 0 | B級BH形 誘導灯 | 1 | CF200 | 0 | 0 | 0 | 避難口 | 0 | 片面 | 0 | 5.9 | 1 | 1 | 51.684 | 1847.1862 | 5.1684
|  | 地下1階 非常照明 | 住宅機械駐車場 | 従量電灯 |  | 24 | 365 | ｻ-20A-2 | 0 | 0 | 1 | - | 0 | 0 | 0 | 0 | 0 | 0 | 0 | 0 | 1 | 1 | 0 | 0 | 0
|  | 地下1階 非常照明 | 階段8 | 従量電灯 |  | 13 | 307 | J-321B | 0 | 階段通路誘導灯 | 1 | FHF32(高出力) | 0 | 0 | 0 | 0 | 0 | 0 | 0 | 48 | 2 | 2 | 383.136 | 13693.2806 | 38.3136
|  | 地下1階 非常照明 | 附室 | 従量電灯 |  | 24 | 365 | ｱ-40 | 0 | 埋込専用型非常灯 | 1 | 非常灯用40 | 0 | 0 | 0 | 0 | 0 | 0 | 電源別置 | 3 | 1 | 1 | 26.28 | 939.2472 | 2.628
|  | 地下1階 非常照明 | 附室 | 従量電灯 |  | 24 | 365 | 誘導標識 | 0 | 誘導標識 | 0 | - | 0 | 0 | 0 | 0 | 0 | 0 | 0 | 0 | 1 | 0 | 0 | 0 | 0
|  | 地下1階 非常照明 | 階段7 | 従量電灯 |  | 13 | 307 | J-321B | 0 | 階段通路誘導灯 | 1 | FHF32(高出力) | 0 | 0 | 0 | 0 | 0 | 0 | 0 | 48 | 2 | 2 | 383.136 | 13693.2806 | 38.3136
|  | 地下1階 非常照明 | 車路 | 従量電灯 |  | 24 | 365 | ｳ-40 | 0 | 直付専用型非常灯 | 1 | 非常灯用40 | 0 | 0 | 0 | 0 | 0 | 笠付トラフ形 | 電源別置 | 3 | 18 | 18 | 473.04 | 16906.4496 | 47.304
|  | 地下1階 非常照明 | 車路 | 従量電灯 |  | 24 | 365 | ﾀ-20AW-1 | 0 | B級BH形 誘導灯 | 2 | CF200 | 0 | 0 | 0 | 通路 | 0 | 両面 | 0 | 5.9 | 8 | 16 | 826.944 | 29554.9786 | 82.6944
|  | 地下1階 非常照明 | 車路 | 従量電灯 |  | 24 | 365 | ﾀ-20AW-2 | 0 | 0 | 1 | - | 0 | 0 | 0 | 0 | 0 | 0 | 0 | 0 | 8 | 8 | 0 | 0 | 0
|  | 地下1階 非常照明 | 車路 | 従量電灯 |  | 24 | 365 | ﾆ-20A-1 | 0 | B級BH形 誘導灯 | 1 | CF200 | 0 | 0 | 0 | 避難口/誘導音点滅型 | 0 | 0 | 0 | 5.9 | 2 | 2 | 103.368 | 3694.3723 | 10.3368
|  | 地下1階 非常照明 | 車路 | 従量電灯 |  | 24 | 365 | ﾆ-20A-2 | 0 | 0 | 1 | - | 0 | 0 | 0 | 0 | 0 | 0 | 0 | 0 | 2 | 2 | 0 | 0 | 0
|  | 地下1階 非常照明 | 図書館用荷捌室 | 従量電灯 |  | 24 | 365 | ｴ-50 | 0 | 直付専用型非常灯 | 1 | IL50 | 0 | 0 | 0 | 0 | 0 | 0 | 電源別置 | 50 | 1 | 1 | 438 | 15654.12 | 43.8
|  | 地下1階 非常照明 | ELVホール | 従量電灯 |  | 24 | 365 | ｱ-40 | 0 | 埋込専用型非常灯 | 1 | 非常灯用40 | 0 | 0 | 0 | 0 | 0 | 0 | 電源別置 | 3 | 1 | 1 | 26.28 | 939.2472 | 2.628
|  | 地下1階 非常照明 | ELVホール | 従量電灯 |  | 24 | 365 | ｻ-20A-1 | 0 | B級BH形 誘導灯 | 1 | CF200 | 0 | 0 | 0 | 避難口 | 0 | 片面 | 0 | 5.9 | 1 | 1 | 51.684 | 1847.1862 | 5.1684
|  | 地下1階 非常照明 | ELVホール | 従量電灯 |  | 24 | 365 | ｻ-20A-2 | 0 | 0 | 1 | - | 0 | 0 | 0 | 0 | 0 | 0 | 0 | 0 | 1 | 1 | 0 | 0 | 0
|  | 地下1階 非常照明 | HCP | 従量電灯 |  | 24 | 365 | ｱ-40 | 0 | 埋込専用型非常灯 | 1 | 非常灯用40 | 0 | 0 | 0 | 0 | 0 | 0 | 電源別置 | 3 | 1 | 1 | 26.28 | 939.2472 | 2.628
|  | 地下1階 非常照明 | 駐車場スロープ | 従量電灯 |  | 24 | 365 | ｴ-50 | 0 | 直付専用型非常灯 | 1 | IL50 | 0 | 0 | 0 | 0 | 0 | 0 | 電源別置 | 50 | 4 | 4 | 1752 | 62616.48 | 175.2
|  | 地下1階 非常照明 | 附室 | 従量電灯 |  | 24 | 365 | ｱ-40 | 0 | 埋込専用型非常灯 | 1 | 非常灯用40 | 0 | 0 | 0 | 0 | 0 | 0 | 電源別置 | 3 | 1 | 1 | 26.28 | 939.2472 | 2.628
|  | 地下1階 非常照明 | 附室 | 従量電灯 |  | 24 | 365 | ｻ-20A-1 | 0 | B級BH形 誘導灯 | 1 | CF200 | 0 | 0 | 0 | 避難口 | 0 | 片面 | 0 | 5.9 | 1 | 1 | 51.684 | 1847.1862 | 5.1684
|  | 地下1階 非常照明 | 附室 | 従量電灯 |  | 24 | 365 | ｻ-20A-2 | 0 | 0 | 1 | - | 0 | 0 | 0 | 0 | 0 | 0 | 0 | 0 | 1 | 1 | 0 | 0 | 0
|  | 地下1階 非常照明 | 階段9 | 従量電灯 |  | 13 | 307 | J-321B | 0 | 階段通路誘導灯 | 1 | FHF32(高出力) | 0 | 0 | 0 | 0 | 0 | 0 | 0 | 48 | 3 | 3 | 574.704 | 20539.921 | 57.4704
|  | 地下1階 非常照明 | 駐車場管理室 | 従量電灯 |  | 24 | 365 | ｱ-40 | 0 | 埋込専用型非常灯 | 1 | 非常灯用40 | 0 | 0 | 0 | 0 | 0 | 0 | 電源別置 | 3 | 1 | 1 | 26.28 | 939.2472 | 2.628
|  | 地下1階 非常照明 | ELVホール・通路・エントランスホール | 従量電灯 |  | 24 | 365 | ｱ-40 | 0 | 埋込専用型非常灯 | 1 | 非常灯用40 | 0 | 0 | 0 | 0 | 0 | 0 | 電源別置 | 3 | 3 | 3 | 78.84 | 2817.7416 | 7.884
|  | 地下1階 非常照明 | ELVホール・通路・エントランスホール | 従量電灯 |  | 24 | 365 | ﾆ-20A-1 | 0 | B級BH形 誘導灯 | 1 | CF200 | 0 | 0 | 0 | 避難口/誘導音点滅型 | 0 | 0 | 0 | 5.9 | 1 | 1 | 51.684 | 1847.1862 | 5.1684
|  | 地下1階 非常照明 | ELVホール・通路・エントランスホール | 従量電灯 |  | 24 | 365 | ﾆ-20A-2 | 0 | 0 | 1 | - | 0 | 0 | 0 | 0 | 0 | 0 | 0 | 0 | 1 | 1 | 0 | 0 | 0
|  | 地下1階 非常照明 | ELVホール・通路・エントランスホール | 従量電灯 |  | 24 | 365 | ﾀ-10A-1 | 0 | C級 誘導灯 | 1 | CF130 | 0 | 0 | 0 | 通路 | 0 | 片面 | 0 | 5 | 1 | 1 | 43.8 | 1565.412 | 4.38
|  | 地下1階 非常照明 | ELVホール・通路・エントランスホール | 従量電灯 |  | 24 | 365 | ﾀ-10A-2 | 0 | 0 | 1 | - | 0 | 0 | 0 | 0 | 0 | 0 | 0 | 0 | 1 | 1 | 0 | 0 | 0
|  | 地下1階 非常照明 | A階段 | 従量電灯 |  | 24 | 365 | ｱ-40 | 0 | 埋込専用型非常灯 | 1 | 非常灯用40 | 0 | 0 | 0 | 0 | 0 | 0 | 電源別置 | 3 | 2 | 2 | 52.56 | 1878.4944 | 5.256
|  | 地下1階 非常照明 | 予備スペース | 従量電灯 |  | 24 | 365 | ｱ-40 | 0 | 埋込専用型非常灯 | 1 | 非常灯用40 | 0 | 0 | 0 | 0 | 0 | 0 | 電源別置 | 3 | 1 | 1 | 26.28 | 939.2472 | 2.628
|  | 地下1階 非常照明 | 前室 | 従量電灯 |  | 24 | 365 | ｴ-50 | 0 | 直付専用型非常灯 | 1 | IL50 | 0 | 0 | 0 | 0 | 0 | 0 | 電源別置 | 50 | 1 | 1 | 438 | 15654.12 | 43.8
|  | 地下1階 非常照明 | 前室 | 従量電灯 |  | 24 | 365 | ｻ-20A-1 | 0 | B級BH形 誘導灯 | 1 | CF200 | 0 | 0 | 0 | 避難口 | 0 | 片面 | 0 | 5.9 | 1 | 1 | 51.684 | 1847.1862 | 5.1684
|  | 地下1階 非常照明 | 前室 | 従量電灯 |  | 24 | 365 | ｻ-20A-2 | 0 | 0 | 1 | - | 0 | 0 | 0 | 0 | 0 | 0 | 0 | 0 | 1 | 1 | 0 | 0 | 0
|  | 地下1階 非常照明 | 駐車場(車路) | 従量電灯 |  | 24 | 365 | ﾀ-20AW-1 | 0 | B級BH形 誘導灯 | 2 | CF200 | 0 | 0 | 0 | 通路 | 0 | 両面 | 0 | 5.9 | 4 | 8 | 413.472 | 14777.4893 | 41.3472
|  | 地下1階 非常照明 | 駐車場(車路) | 従量電灯 |  | 24 | 365 | ﾀ-20AW-2 | 0 | 0 | 1 | - | 0 | 0 | 0 | 0 | 0 | 0 | 0 | 0 | 4 | 4 | 0 | 0 | 0
|  | 地下1階 非常照明 | 駐車場(車路) | 従量電灯 |  | 24 | 365 | ﾃ-20AW-1 | 0 | B級BH形 誘導灯 | 2 | CF200 | 0 | 0 | 0 | 避難口 | 0 | 両面 | 0 | 5.9 | 1 | 2 | 103.368 | 3694.3723 | 10.3368
|  | 地下1階 非常照明 | 駐車場(車路) | 従量電灯 |  | 24 | 365 | ﾃ-20AW-2 | 0 | 0 | 1 | - | 0 | 0 | 0 | 0 | 0 | 0 | 0 | 0 | 1 | 1 | 0 | 0 | 0
|  | 地下1階 非常照明 | 駐車場(車路) | 従量電灯 |  | 24 | 365 | ｻ-20A-1 | 0 | B級BH形 誘導灯 | 1 | CF200 | 0 | 0 | 0 | 避難口 | 0 | 片面 | 0 | 5.9 | 1 | 1 | 51.684 | 1847.1862 | 5.1684
|  | 地下1階 非常照明 | 駐車場(車路) | 従量電灯 |  | 24 | 365 | ｻ-20A-2 | 0 | 0 | 1 | - | 0 | 0 | 0 | 0 | 0 | 0 | 0 | 0 | 1 | 1 | 0 | 0 | 0
|  | 地下1階 非常照明 | 駐車場(車路) | 従量電灯 |  | 24 | 365 | ｳ-40 | 0 | 直付専用型非常灯 | 1 | 非常灯用40 | 0 | 0 | 0 | 0 | 0 | 笠付トラフ形 | 電源別置 | 3 | 14 | 14 | 367.92 | 13149.4608 | 36.792
|  | 地下1階 非常照明 | 電気室 | 従量電灯 |  | 1 | 12 | A-322(DC) | 0 | 笠付トラフ形ベースライト | 2 | FHF32(高出力) | 0 | 0 | 0 | 0 | 0 | 0 | 0 | 48 | 8 | 16 | 9.216 | 329.3798 | 0.9216
|  | 地下1階 非常照明 | 電気室 | 従量電灯 |  | 24 | 365 | ｻ-20A-1 | 0 | B級BH形 誘導灯 | 1 | CF200 | 0 | 0 | 0 | 避難口 | 0 | 片面 | 0 | 5.9 | 2 | 2 | 103.368 | 3694.3723 | 10.3368
|  | 地下1階 非常照明 | 電気室 | 従量電灯 |  | 1 | 12 | ｻ-20A-2 | 0 | 0 | 1 | - | 0 | 0 | 0 | 0 | 0 | 0 | 0 | 0 | 2 | 2 | 0 | 0 | 0
|  | 地下1階 非常照明 | E階段 | 従量電灯 |  | 13 | 307 | J-321B | 0 | 階段通路誘導灯 | 1 | FHF32(高出力) | 0 | 0 | 0 | 0 | 0 | 0 | 0 | 48 | 2 | 2 | 383.136 | 13693.2806 | 38.3136
|  | 地下1階 非常照明 | 清掃員控室 | 従量電灯 |  | 24 | 365 | ｱ-40 | 0 | 埋込専用型非常灯 | 1 | 非常灯用40 | 0 | 0 | 0 | 0 | 0 | 0 | 電源別置 | 3 | 1 | 1 | 26.28 | 939.2472 | 2.628
|  | 地下1階 非常照明 | 駐車場スロープ | 従量電灯 |  | 24 | 365 | ｴ-50 | 0 | 直付専用型非常灯 | 1 | IL50 | 0 | 0 | 0 | 0 | 0 | 0 | 電源別置 | 50 | 1 | 1 | 438 | 15654.12 | 43.8
|  | 地下1階 非常照明 | 熱源機械室 | 従量電灯 |  | 1 | 12 | A-322(DC) | 0 | 笠付トラフ形ベースライト | 2 | FHF32(高出力) | 0 | 0 | 0 | 0 | 0 | 0 | 0 | 48 | 2 | 4 | 2.304 | 82.345 | 0.2304
|  | 地下1階 非常照明 | 熱源機械室 | 従量電灯 |  | 24 | 365 | ｻ-20A-1 | 0 | B級BH形 誘導灯 | 1 | CF200 | 0 | 0 | 0 | 避難口 | 0 | 片面 | 0 | 5.9 | 1 | 1 | 51.684 | 1847.1862 | 5.1684
|  | 地下1階 非常照明 | 熱源機械室 | 従量電灯 |  | 1 | 12 | ｻ-20A-2 | 0 | 0 | 1 | - | 0 | 0 | 0 | 0 | 0 | 0 | 0 | 0 | 1 | 1 | 0 | 0 | 0
|  | 地下1階 非常照明 | メンテナンス通路 | 従量電灯 |  | 13 | 307 | A-322(DC) | 0 | 笠付トラフ形ベースライト | 2 | FHF32(高出力) | 0 | 0 | 0 | 0 | 0 | 0 | 0 | 48 | 7 | 14 | 2681.952 | 95852.9645 | 268.1952
|  | 地下1階 非常照明 | メンテナンス通路 | 従量電灯 |  | 24 | 365 | ｻ-20A-1 | 0 | B級BH形 誘導灯 | 1 | CF200 | 0 | 0 | 0 | 避難口 | 0 | 片面 | 0 | 5.9 | 2 | 2 | 103.368 | 3694.3723 | 10.3368
|  | 地下1階 非常照明 | メンテナンス通路 | 従量電灯 |  | 24 | 365 | ｻ-20A-2 | 0 | 0 | 1 | - | 0 | 0 | 0 | 0 | 0 | 0 | 0 | 0 | 2 | 2 | 0 | 0 | 0
|  | 地下1階 非常照明 | メンテナンス通路 | 従量電灯 |  | 24 | 365 | ﾀ-10A-1 | 0 | C級 誘導灯 | 1 | CF130 | 0 | 0 | 0 | 通路 | 0 | 片面 | 0 | 5 | 1 | 1 | 43.8 | 1565.412 | 4.38
|  | 地下1階 非常照明 | メンテナンス通路 | 従量電灯 |  | 24 | 365 | ﾀ-10A-2 | 0 | 0 | 1 | - | 0 | 0 | 0 | 0 | 0 | 0 | 0 | 0 | 1 | 1 | 0 | 0 | 0
|  | 地下1階 非常照明 | メンテナンス通路 | 従量電灯 |  | 24 | 365 | ﾀ-10AW-1 | 0 | C級 誘導灯 | 2 | CF130 | 0 | 0 | 0 | 通路 | 0 | 両面 | 0 | 5 | 2 | 4 | 175.2 | 6261.648 | 17.52
|  | 地下1階 非常照明 | メンテナンス通路 | 従量電灯 |  | 24 | 365 | ﾀ-10AW-2 | 0 | 0 | 1 | - | 0 | 0 | 0 | 0 | 0 | 0 | 0 | 0 | 2 | 2 | 0 | 0 | 0
|  | 地下1階 非常照明 | 機械室 | 従量電灯 |  | 1 | 12 | A-322(DC) | 0 | 笠付トラフ形ベースライト | 2 | FHF32(高出力) | 0 | 0 | 0 | 0 | 0 | 0 | 0 | 48 | 19 | 38 | 21.888 | 782.2771 | 2.1888
|  | 地下1階 非常照明 | 発電機室 | 従量電灯 |  | 1 | 12 | A-322(DC) | 0 | 笠付トラフ形ベースライト | 2 | FHF32(高出力) | 0 | 0 | 0 | 0 | 0 | 0 | 0 | 48 | 4 | 8 | 4.608 | 164.6899 | 0.4608
|  | 地下1階 非常照明 | 発電機室 | 従量電灯 |  | 24 | 365 | ｻ-20A-1 | 0 | B級BH形 誘導灯 | 1 | CF200 | 0 | 0 | 0 | 避難口 | 0 | 片面 | 0 | 5.9 | 1 | 1 | 51.684 | 1847.1862 | 5.1684
|  | 地下1階 非常照明 | 発電機室 | 従量電灯 |  | 24 | 365 | ｻ-20A-2 | 0 | 0 | 1 | - | 0 | 0 | 0 | 0 | 0 | 0 | 0 | 0 | 1 | 1 | 0 | 0 | 0
|  | 地下1階 非常照明 | D階段 | 従量電灯 |  | 13 | 307 | E-321BW | 0 | 階段通路誘導灯 | 1 | FHF32(高出力) | 0 | 0 | 0 | 0 | 0 | 0 | 0 | 48 | 2 | 2 | 383.136 | 13693.2806 | 38.3136
|  | 地下1階 非常照明 | 東川調節池用機械室 | 従量電灯 |  | 1 | 12 | A-321B | 0 | 笠付トラフ形ベースライト | 1 | FHF32(高出力) | 0 | 0 | 0 | 0 | 0 | 0 | 電池内蔵 | 48 | 14 | 14 | 8.064 | 288.2074 | 0.8064
|  | 地下1階 非常照明 | 東川調節池用機械室 | 従量電灯 |  | 24 | 365 | ｻ-20A-1 | 0 | B級BH形 誘導灯 | 1 | CF200 | 0 | 0 | 0 | 避難口 | 0 | 片面 | 0 | 5.9 | 1 | 1 | 51.684 | 1847.1862 | 5.1684
|  | 地下1階 非常照明 | 東川調節池用機械室 | 従量電灯 |  | 1 | 12 | ｻ-20A-2 | 0 | 0 | 1 | - | 0 | 0 | 0 | 0 | 0 | 0 | 0 | 0 | 1 | 1 | 0 | 0 | 0
|  | 地下1階 非常照明 | 東川調節池用機械室 | 従量電灯 |  | 24 | 365 | ﾀ-20AW-1 | 0 | B級BH形 誘導灯 | 2 | CF200 | 0 | 0 | 0 | 通路 | 0 | 両面 | 0 | 5.9 | 14 | 28 | 1447.152 | 51721.2125 | 144.7152
|  | 地下1階 非常照明 | 東川調節池用機械室 | 従量電灯 |  | 1 | 12 | ﾀ-20AW-2 | 0 | 0 | 1 | - | 0 | 0 | 0 | 0 | 0 | 0 | 0 | 0 | 14 | 14 | 0 | 0 | 0
|  | 地下1階 非常照明 | 東川調節池用管理室 | 従量電灯 |  | 24 | 365 | ｵ-13 | 0 | 専用型非常灯 | 1 | JE13 | 0 | 0 | 0 | 0 | 0 | 0 | 電池内蔵 | 2.7 | 1 | 1 | 23.652 | 845.3225 | 2.3652
|  | 地下1階 非常照明 | 東川調節池用機械室 | 従量電灯 |  | 1 | 12 | A-321B | 0 | 笠付トラフ形ベースライト | 1 | FHF32(高出力) | 0 | 0 | 0 | 0 | 0 | 0 | 電池内蔵 | 48 | 3 | 3 | 1.728 | 61.7587 | 0.1728
|  | 地下1階 非常照明 | 東川調節池用電気室 | 従量電灯 |  | 24 | 365 | ｻ-20A-1 | 0 | B級BH形 誘導灯 | 1 | CF200 | 0 | 0 | 0 | 避難口 | 0 | 片面 | 0 | 5.9 | 1 | 1 | 51.684 | 1847.1862 | 5.1684
|  | 地下1階 非常照明 | 東川調節池用電気室 | 従量電灯 |  | 1 | 12 | ｻ-20A-2 | 0 | 0 | 1 | - | 0 | 0 | 0 | 0 | 0 | 0 | 0 | 0 | 1 | 1 | 0 | 0 | 0
|  | 1階 非常照明 | 風除室2 | 従量電灯 |  | 24 | 365 | ｱ-40 | 0 | 埋込専用型非常灯 | 1 | 非常灯用40 | 0 | 0 | 0 | 0 | 0 | 0 | 電源別置 | 3 | 1 | 1 | 26.28 | 939.2472 | 2.628
|  | 1階 非常照明 | 階段10 | 従量電灯 |  | 13 | 307 | E-321BW | 0 | 階段通路誘導灯 | 1 | FHF32(高出力) | 0 | 0 | 0 | 0 | 0 | 0 | 0 | 48 | 2 | 2 | 383.136 | 13693.2806 | 38.3136
|  | 1階 非常照明 | 住宅用受水槽・ポンプ室 | 従量電灯 |  | 1 | 12 | B-321BG | 0 | トラフ形ベースライト | 1 | FHF32(高出力) | 0 | 0 | 0 | 0 | 0 | ガード付 | 電池内蔵 | 48 | 2 | 2 | 1.152 | 41.1725 | 0.1152
|  | 1階 非常照明 | 住宅用電気室 | 従量電灯 |  | 24 | 365 | ｵ-13 | 0 | 専用型非常灯 | 1 | JE13 | 0 | 0 | 0 | 0 | 0 | 0 | 電池内蔵 | 2.7 | 1 | 1 | 23.652 | 845.3225 | 2.3652
|  | 1階 非常照明 | HCP | 従量電灯 |  | 24 | 365 | ｵ-13 | 0 | 専用型非常灯 | 1 | JE13 | 0 | 0 | 0 | 0 | 0 | 0 | 電池内蔵 | 2.7 | 1 | 1 | 23.652 | 845.3225 | 2.3652
|  | 1階 非常照明 | 住宅用ELVホール・ロビー | 従量電灯 |  | 24 | 365 | ｵ-13 | 0 | 専用型非常灯 | 1 | JE13 | 0 | 0 | 0 | 0 | 0 | 0 | 電池内蔵 | 2.7 | 2 | 2 | 47.304 | 1690.645 | 4.7304
|  | 1階 非常照明 | 住宅用ELVホール・ロビー | 従量電灯 |  | 24 | 365 | ﾀ-20A-1 | 0 | B級BH形 誘導灯 | 1 | CF200 | 0 | 0 | 0 | 通路 | 0 | 片面 | 0 | 5.9 | 1 | 1 | 51.684 | 1847.1862 | 5.1684
|  | 1階 非常照明 | 住宅用ELVホール・ロビー | 従量電灯 |  | 24 | 365 | ﾀ-20A-2 | 0 | 0 | 1 | - | 0 | 0 | 0 | 0 | 0 | 0 | 0 | 0 | 1 | 1 | 0 | 0 | 0
|  | 1階 非常照明 | 住宅系機械駐車場点検室 | 従量電灯 |  | 24 | 365 | ｻ-20A-1 | 0 | B級BH形 誘導灯 | 1 | CF200 | 0 | 0 | 0 | 避難口 | 0 | 片面 | 0 | 5.9 | 1 | 1 | 51.684 | 1847.1862 | 5.1684
|  | 1階 非常照明 | 住宅系機械駐車場点検室 | 従量電灯 |  | 24 | 365 | ｻ-20A-2 | 0 | 0 | 1 | - | 0 | 0 | 0 | 0 | 0 | 0 | 0 | 0 | 1 | 1 | 0 | 0 | 0
|  | 1階 非常照明 | 住宅用集会室 | 従量電灯 |  | 24 | 365 | ｵ-13 | 0 | 専用型非常灯 | 1 | JE13 | 0 | 0 | 0 | 0 | 0 | 0 | 電池内蔵 | 2.7 | 2 | 2 | 47.304 | 1690.645 | 4.7304
|  | 1階 非常照明 | 住宅用集会室 | 従量電灯 |  | 24 | 365 | ｻ-20A-1 | 0 | B級BH形 誘導灯 | 1 | CF200 | 0 | 0 | 0 | 避難口 | 0 | 片面 | 0 | 5.9 | 1 | 1 | 51.684 | 1847.1862 | 5.1684
|  | 1階 非常照明 | 住宅用集会室 | 従量電灯 |  | 24 | 365 | ｻ-20A-2 | 0 | 0 | 1 | - | 0 | 0 | 0 | 0 | 0 | 0 | 0 | 0 | 1 | 1 | 0 | 0 | 0
|  | 1階 非常照明 | 住宅用駐輪場 | 従量電灯 |  | 24 | 365 | ｵ-13 | 0 | 専用型非常灯 | 1 | JE13 | 0 | 0 | 0 | 0 | 0 | 0 | 電池内蔵 | 2.7 | 2 | 2 | 47.304 | 1690.645 | 4.7304
|  | 1階 非常照明 | 住宅用駐輪場 | 従量電灯 |  | 24 | 365 | ｻ-20A-1 | 0 | B級BH形 誘導灯 | 1 | CF200 | 0 | 0 | 0 | 避難口 | 0 | 片面 | 0 | 5.9 | 1 | 1 | 51.684 | 1847.1862 | 5.1684
|  | 1階 非常照明 | 住宅用駐輪場 | 従量電灯 |  | 24 | 365 | ｻ-20A-2 | 0 | 0 | 1 | - | 0 | 0 | 0 | 0 | 0 | 0 | 0 | 0 | 1 | 1 | 0 | 0 | 0
|  | 1階 非常照明 | 住宅系機械駐車場降車口 | 従量電灯 |  | 24 | 365 | ｻ-20A-1 | 0 | B級BH形 誘導灯 | 1 | CF200 | 0 | 0 | 0 | 避難口 | 0 | 片面 | 0 | 5.9 | 1 | 1 | 51.684 | 1847.1862 | 5.1684
|  | 1階 非常照明 | 住宅系機械駐車場降車口 | 従量電灯 |  | 24 | 365 | ｻ-20A-2 | 0 | 0 | 1 | - | 0 | 0 | 0 | 0 | 0 | 0 | 0 | 0 | 1 | 1 | 0 | 0 | 0
|  | 1階 非常照明 | 住宅用エントランスホール | 従量電灯 |  | 24 | 365 | ｵ-13 | 0 | 専用型非常灯 | 1 | JE13 | 0 | 0 | 0 | 0 | 0 | 0 | 電池内蔵 | 2.7 | 2 | 2 | 47.304 | 1690.645 | 4.7304
|  | 1階 非常照明 | 住宅用エントランスホール | 従量電灯 |  | 24 | 365 | ﾆ-20A-1 | 0 | B級BH形 誘導灯 | 1 | CF200 | 0 | 0 | 0 | 避難口/誘導音点滅型 | 0 | 0 | 0 | 5.9 | 1 | 1 | 51.684 | 1847.1862 | 5.1684
|  | 1階 非常照明 | 住宅用エントランスホール | 従量電灯 |  | 24 | 365 | ﾆ-20A-2 | 0 | 0 | 1 | - | 0 | 0 | 0 | 0 | 0 | 0 | 0 | 0 | 1 | 1 | 0 | 0 | 0
|  | 1階 非常照明 | 住宅用メールコーナー | 従量電灯 |  | 24 | 365 | ｵ-13 | 0 | 専用型非常灯 | 1 | JE13 | 0 | 0 | 0 | 0 | 0 | 0 | 電池内蔵 | 2.7 | 2 | 2 | 47.304 | 1690.645 | 4.7304
|  | 1階 非常照明 | 車路(住戸) | 従量電灯 |  | 24 | 365 | ｵ-13 | 0 | 専用型非常灯 | 1 | JE13 | 0 | 0 | 0 | 0 | 0 | 0 | 電池内蔵 | 2.7 | 2 | 2 | 47.304 | 1690.645 | 4.7304
|  | 1階 非常照明 | 住宅用風除室 | 従量電灯 |  | 24 | 365 | ｵ-13 | 0 | 専用型非常灯 | 1 | JE13 | 0 | 0 | 0 | 0 | 0 | 0 | 電池内蔵 | 2.7 | 1 | 1 | 23.652 | 845.3225 | 2.3652
|  | 1階 非常照明 | 住宅用管理室 | 従量電灯 |  | 24 | 365 | ｵ-13 | 0 | 専用型非常灯 | 1 | JE13 | 0 | 0 | 0 | 0 | 0 | 0 | 電池内蔵 | 2.7 | 1 | 1 | 23.652 | 845.3225 | 2.3652
|  | 1階 非常照明 | 階段1 | 従量電灯 |  | 13 | 307 | E-321B | 0 | 階段通路誘導灯 | 1 | FHF32(高出力) | 0 | 0 | 0 | 0 | 0 | 0 | 0 | 48 | 1 | 1 | 191.568 | 6846.6403 | 19.1568
|  | 1階 非常照明 | 階段2 | 従量電灯 |  | 13 | 307 | E-321B | 0 | 階段通路誘導灯 | 1 | FHF32(高出力) | 0 | 0 | 0 | 0 | 0 | 0 | 0 | 48 | 1 | 1 | 191.568 | 6846.6403 | 19.1568
|  | 1階 非常照明 | 店舗 | 従量電灯 |  | 24 | 365 | ｵ-13 | 0 | 専用型非常灯 | 1 | JE13 | 0 | 0 | 0 | 0 | 0 | 0 | 電池内蔵 | 2.7 | 2 | 2 | 47.304 | 1690.645 | 4.7304
|  | 1階 非常照明 | 附室 | 従量電灯 |  | 24 | 365 | ｱ-40 | 0 | 埋込専用型非常灯 | 1 | 非常灯用40 | 0 | 0 | 0 | 0 | 0 | 0 | 電源別置 | 3 | 1 | 1 | 26.28 | 939.2472 | 2.628
|  | 1階 非常照明 | 附室 | 従量電灯 |  | 24 | 365 | ｻ-20A-1 | 0 | B級BH形 誘導灯 | 1 | CF200 | 0 | 0 | 0 | 避難口 | 0 | 片面 | 0 | 5.9 | 1 | 1 | 51.684 | 1847.1862 | 5.1684
|  | 1階 非常照明 | 附室 | 従量電灯 |  | 24 | 365 | ｻ-20A-2 | 0 | 0 | 1 | - | 0 | 0 | 0 | 0 | 0 | 0 | 0 | 0 | 1 | 1 | 0 | 0 | 0
|  | 1階 非常照明 | 階段6・7 | 従量電灯 |  | 13 | 307 | J-321B | 0 | 階段通路誘導灯 | 1 | FHF32(高出力) | 0 | 0 | 0 | 0 | 0 | 0 | 0 | 48 | 4 | 4 | 766.272 | 27386.5613 | 76.6272
|  | 1階 非常照明 | 階段6・7 | 従量電灯 |  | 24 | 365 | ｻ-20A-1 | 0 | B級BH形 誘導灯 | 1 | CF200 | 0 | 0 | 0 | 避難口 | 0 | 片面 | 0 | 5.9 | 1 | 1 | 51.684 | 1847.1862 | 5.1684
|  | 1階 非常照明 | 階段6・7 | 従量電灯 |  | 24 | 365 | ｻ-20A-2 | 0 | 0 | 1 | - | 0 | 0 | 0 | 0 | 0 | 0 | 0 | 0 | 1 | 1 | 0 | 0 | 0
|  | 1階 非常照明 | 階段6・7 | 従量電灯 |  | 13 | 307 | E-321B | 0 | 階段通路誘導灯 | 1 | FHF32(高出力) | 0 | 0 | 0 | 0 | 0 | 0 | 0 | 48 | 1 | 1 | 191.568 | 6846.6403 | 19.1568
|  | 1階 非常照明 | 階段5 | 従量電灯 |  | 13 | 307 | E-321B | 0 | 階段通路誘導灯 | 1 | FHF32(高出力) | 0 | 0 | 0 | 0 | 0 | 0 | 0 | 48 | 2 | 2 | 383.136 | 13693.2806 | 38.3136
|  | 1階 非常照明 | 階段5 | 従量電灯 |  | 24 | 365 | 誘導標識 | 0 | 誘導標識 | 0 | - | 0 | 0 | 0 | 0 | 0 | 0 | 0 | 0 | 1 | 0 | 0 | 0 | 0
|  | 1階 非常照明 | 駐車場スロープ | 従量電灯 |  | 24 | 365 | ｴ-50 | 0 | 直付専用型非常灯 | 1 | IL50 | 0 | 0 | 0 | 0 | 0 | 0 | 電源別置 | 50 | 3 | 3 | 1314 | 46962.36 | 131.4
|  | 1階 非常照明 | 女子便所 | 従量電灯 |  | 24 | 365 | ｱ-40 | 0 | 埋込専用型非常灯 | 1 | 非常灯用40 | 0 | 0 | 0 | 0 | 0 | 0 | 電源別置 | 3 | 1 | 1 | 26.28 | 939.2472 | 2.628
|  | 1階 非常照明 | 男子便所 | 従量電灯 |  | 24 | 365 | ｱ-40 | 0 | 埋込専用型非常灯 | 1 | 非常灯用40 | 0 | 0 | 0 | 0 | 0 | 0 | 電源別置 | 3 | 1 | 1 | 26.28 | 939.2472 | 2.628
|  | 1階 非常照明 | 多目的会議室 | 従量電灯 |  | 24 | 365 | D-322B | 0 | 直付下面開放 | 1 | FHF32(高出力) | 0 | 0 | 0 | 0 | 0 | 0 | 電池内蔵 | 48 | 4 | 4 | 1681.92 | 60111.8208 | 168.192
|  | 1階 非常照明 | 多目的会議室 | 従量電灯 |  | 24 | 365 | ｻ-20A-1 | 0 | B級BH形 誘導灯 | 1 | CF200 | 0 | 0 | 0 | 避難口 | 0 | 片面 | 0 | 5.9 | 1 | 1 | 51.684 | 1847.1862 | 5.1684
|  | 1階 非常照明 | 多目的会議室 | 従量電灯 |  | 24 | 365 | ｻ-20A-2 | 0 | 0 | 1 | - | 0 | 0 | 0 | 0 | 0 | 0 | 0 | 0 | 1 | 1 | 0 | 0 | 0
|  | 1階 非常照明 | 対面朗読室2 | 従量電灯 |  | 24 | 365 | ｴ-50 | 0 | 直付専用型非常灯 | 1 | IL50 | 0 | 0 | 0 | 0 | 0 | 0 | 電源別置 | 50 | 1 | 1 | 438 | 15654.12 | 43.8
|  | 1階 非常照明 | 対面朗読室1 | 従量電灯 |  | 24 | 365 | ｴ-50 | 0 | 直付専用型非常灯 | 1 | IL50 | 0 | 0 | 0 | 0 | 0 | 0 | 電源別置 | 50 | 1 | 1 | 438 | 15654.12 | 43.8
|  | 1階 非常照明 | HCP | 従量電灯 |  | 24 | 365 | ｱ-40 | 0 | 埋込専用型非常灯 | 1 | 非常灯用40 | 0 | 0 | 0 | 0 | 0 | 0 | 電源別置 | 3 | 1 | 1 | 26.28 | 939.2472 | 2.628
|  | 1階 非常照明 | 視聴覚AV・PCコーナー | 従量電灯 |  | 24 | 365 | ｱ-40 | 0 | 埋込専用型非常灯 | 1 | 非常灯用40 | 0 | 0 | 0 | 0 | 0 | 0 | 電源別置 | 3 | 11 | 11 | 289.08 | 10331.7192 | 28.908
|  | 1階 非常照明 | 視聴覚AV・PCコーナー | 従量電灯 |  | 24 | 365 | ﾀ-20AW-1 | 0 | B級BH形 誘導灯 | 2 | CF200 | 0 | 0 | 0 | 通路 | 0 | 両面 | 0 | 5.9 | 1 | 2 | 103.368 | 3694.3723 | 10.3368
|  | 1階 非常照明 | 視聴覚AV・PCコーナー | 従量電灯 |  | 24 | 365 | ﾀ-20AW-2 | 0 | 0 | 1 | - | 0 | 0 | 0 | 0 | 0 | 0 | 0 | 0 | 1 | 1 | 0 | 0 | 0
|  | 1階 非常照明 | 階段3・8 | 従量電灯 |  | 13 | 307 | J-321B | 0 | 階段通路誘導灯 | 1 | FHF32(高出力) | 0 | 0 | 0 | 0 | 0 | 0 | 0 | 48 | 1 | 1 | 191.568 | 6846.6403 | 19.1568
|  | 1階 非常照明 | 階段3・8 | 従量電灯 |  | 13 | 307 | E-321B | 0 | 階段通路誘導灯 | 1 | FHF32(高出力) | 0 | 0 | 0 | 0 | 0 | 0 | 0 | 48 | 3 | 3 | 574.704 | 20539.921 | 57.4704
|  | 1階 非常照明 | 図書館バックスペース | 従量電灯 |  | 24 | 365 | ｱ-40 | 0 | 埋込専用型非常灯 | 1 | 非常灯用40 | 0 | 0 | 0 | 0 | 0 | 0 | 電源別置 | 3 | 1 | 1 | 26.28 | 939.2472 | 2.628
|  | 1階 非常照明 | 図書館バックスペース | 従量電灯 |  | 24 | 365 | ｻ-20A-1 | 0 | B級BH形 誘導灯 | 1 | CF200 | 0 | 0 | 0 | 避難口 | 0 | 片面 | 0 | 5.9 | 1 | 1 | 51.684 | 1847.1862 | 5.1684
|  | 1階 非常照明 | 図書館バックスペース | 従量電灯 |  | 24 | 365 | ｻ-20A-2 | 0 | 0 | 1 | - | 0 | 0 | 0 | 0 | 0 | 0 | 0 | 0 | 1 | 1 | 0 | 0 | 0
|  | 1階 非常照明 | 後方通路 | 従量電灯 |  | 24 | 365 | ｱ-40 | 0 | 埋込専用型非常灯 | 1 | 非常灯用40 | 0 | 0 | 0 | 0 | 0 | 0 | 電源別置 | 3 | 2 | 2 | 52.56 | 1878.4944 | 5.256
|  | 1階 非常照明 | 後方通路 | 従量電灯 |  | 24 | 365 | ｻ-20A-1 | 0 | B級BH形 誘導灯 | 1 | CF200 | 0 | 0 | 0 | 避難口 | 0 | 片面 | 0 | 5.9 | 1 | 1 | 51.684 | 1847.1862 | 5.1684
|  | 1階 非常照明 | 後方通路 | 従量電灯 |  | 24 | 365 | ｻ-20A-2 | 0 | 0 | 1 | - | 0 | 0 | 0 | 0 | 0 | 0 | 0 | 0 | 1 | 1 | 0 | 0 | 0
|  | 1階 非常照明 | 風除室1 | 従量電灯 |  | 24 | 365 | ｱ-40 | 0 | 埋込専用型非常灯 | 1 | 非常灯用40 | 0 | 0 | 0 | 0 | 0 | 0 | 電源別置 | 3 | 1 | 1 | 26.28 | 939.2472 | 2.628
|  | 1階 非常照明 | 階段9 | 従量電灯 |  | 13 | 307 | J-321B | 0 | 階段通路誘導灯 | 1 | FHF32(高出力) | 0 | 0 | 0 | 0 | 0 | 0 | 0 | 48 | 2 | 2 | 383.136 | 13693.2806 | 38.3136
|  | 1階 非常照明 | 階段9 | 従量電灯 |  | 24 | 365 | ｻ-20A-1 | 0 | B級BH形 誘導灯 | 1 | CF200 | 0 | 0 | 0 | 避難口 | 0 | 片面 | 0 | 5.9 | 1 | 1 | 51.684 | 1847.1862 | 5.1684
|  | 1階 非常照明 | 階段9 | 従量電灯 |  | 24 | 365 | ｻ-20A-2 | 0 | 0 | 1 | - | 0 | 0 | 0 | 0 | 0 | 0 | 0 | 0 | 1 | 1 | 0 | 0 | 0
|  | 1階 非常照明 | ELVホール・ロビー | 従量電灯 |  | 24 | 365 | ｱ-40 | 0 | 埋込専用型非常灯 | 1 | 非常灯用40 | 0 | 0 | 0 | 0 | 0 | 0 | 電源別置 | 3 | 2 | 2 | 52.56 | 1878.4944 | 5.256
|  | 1階 非常照明 | ELVホール・ロビー | 従量電灯 |  | 24 | 365 | ﾀ-20A-1 | 0 | B級BH形 誘導灯 | 1 | CF200 | 0 | 0 | 0 | 通路 | 0 | 片面 | 0 | 5.9 | 1 | 1 | 51.684 | 1847.1862 | 5.1684
|  | 1階 非常照明 | ELVホール・ロビー | 従量電灯 |  | 24 | 365 | ﾀ-20A-2 | 0 | 0 | 1 | - | 0 | 0 | 0 | 0 | 0 | 0 | 0 | 0 | 1 | 1 | 0 | 0 | 0
|  | 1階 非常照明 | ELVホール・ロビー | 従量電灯 |  | 24 | 365 | ﾆ-20A-1 | 0 | B級BH形 誘導灯 | 1 | CF200 | 0 | 0 | 0 | 避難口/誘導音点滅型 | 0 | 0 | 0 | 5.9 | 1 | 1 | 51.684 | 1847.1862 | 5.1684
|  | 1階 非常照明 | ELVホール・ロビー | 従量電灯 |  | 24 | 365 | ﾆ-20A-2 | 0 | 0 | 1 | - | 0 | 0 | 0 | 0 | 0 | 0 | 0 | 0 | 1 | 1 | 0 | 0 | 0
|  | 1階 非常照明 | エントランスホール・ロビー | 従量電灯 |  | 24 | 365 | ｱ-40 | 0 | 埋込専用型非常灯 | 1 | 非常灯用40 | 0 | 0 | 0 | 0 | 0 | 0 | 電源別置 | 3 | 3 | 3 | 78.84 | 2817.7416 | 7.884
|  | 1階 非常照明 | エントランスホール・ロビー | 従量電灯 |  | 24 | 365 | ﾆ-20A-1 | 0 | B級BH形 誘導灯 | 1 | CF200 | 0 | 0 | 0 | 避難口/誘導音点滅型 | 0 | 0 | 0 | 5.9 | 1 | 1 | 51.684 | 1847.1862 | 5.1684
|  | 1階 非常照明 | エントランスホール・ロビー | 従量電灯 |  | 24 | 365 | ﾆ-20A-2 | 0 | 0 | 1 | - | 0 | 0 | 0 | 0 | 0 | 0 | 0 | 0 | 1 | 1 | 0 | 0 | 0
|  | 1階 非常照明 | ミヤコタナゴ水槽・機械室 | 従量電灯 |  | 24 | 365 | ｱ-40 | 0 | 埋込専用型非常灯 | 1 | 非常灯用40 | 0 | 0 | 0 | 0 | 0 | 0 | 電源別置 | 3 | 1 | 1 | 26.28 | 939.2472 | 2.628
|  | 1階 非常照明 | 前室1 | 従量電灯 |  | 24 | 365 | ｱ-40 | 0 | 埋込専用型非常灯 | 1 | 非常灯用40 | 0 | 0 | 0 | 0 | 0 | 0 | 電源別置 | 3 | 1 | 1 | 26.28 | 939.2472 | 2.628
|  | 1階 非常照明 | 前室1 | 従量電灯 |  | 24 | 365 | ｻ-20A-1 | 0 | B級BH形 誘導灯 | 1 | CF200 | 0 | 0 | 0 | 避難口 | 0 | 片面 | 0 | 5.9 | 1 | 1 | 51.684 | 1847.1862 | 5.1684
|  | 1階 非常照明 | 前室1 | 従量電灯 |  | 24 | 365 | ｻ-20A-2 | 0 | 0 | 1 | - | 0 | 0 | 0 | 0 | 0 | 0 | 0 | 0 | 1 | 1 | 0 | 0 | 0
|  | 1階 非常照明 | エントランスホール ミヤコタナゴミュージアム | 従量電灯 |  | 24 | 365 | ｱ-40 | 0 | 埋込専用型非常灯 | 1 | 非常灯用40 | 0 | 0 | 0 | 0 | 0 | 0 | 電源別置 | 3 | 8 | 8 | 210.24 | 7513.9776 | 21.024
|  | 1階 非常照明 | エントランスホールミヤコタナゴミュージアム | 従量電灯 |  | 24 | 365 | ﾆ-20A-1 | 0 | B級BH形 誘導灯 | 1 | CF200 | 0 | 0 | 0 | 避難口/誘導音点滅型 | 0 | 0 | 0 | 5.9 | 1 | 1 | 51.684 | 1847.1862 | 5.1684
|  | 1階 非常照明 | エントランスホールミヤコタナゴミュージアム | 従量電灯 |  | 24 | 365 | ﾆ-20A-2 | 0 | 0 | 1 | - | 0 | 0 | 0 | 0 | 0 | 0 | 0 | 0 | 1 | 1 | 0 | 0 | 0
|  | 1階 非常照明 | エントランスホールミヤコタナゴミュージアム | 従量電灯 |  | 24 | 365 | ﾂ-20AW-1 | 0 | B級BH形 誘導灯 | 2 | CF200 | 0 | 0 | 0 | 通路 | 0 | 両面 | 0 | 5.9 | 1 | 2 | 103.368 | 3694.3723 | 10.3368
|  | 1階 非常照明 | エントランスホールミヤコタナゴミュージアム | 従量電灯 |  | 24 | 365 | ﾂ-20AW-1 ' | 0 | 0 | 1 | - | 0 | 0 | 0 | 0 | 0 | 0 | 0 | 0 | 1 | 1 | 0 | 0 | 0
|  | 1階 非常照明 | 風除室1 | 従量電灯 |  | 24 | 365 | ｱ-40 | 0 | 埋込専用型非常灯 | 1 | 非常灯用40 | 0 | 0 | 0 | 0 | 0 | 0 | 電源別置 | 3 | 1 | 1 | 26.28 | 939.2472 | 2.628
|  | 1階 非常照明 | 量水器コーナー | 従量電灯 |  | 24 | 365 | ｴ-50 | 0 | 直付専用型非常灯 | 1 | IL50 | 0 | 0 | 0 | 0 | 0 | 0 | 電源別置 | 50 | 1 | 1 | 438 | 15654.12 | 43.8
|  | 1階 非常照明 | OHCP1 | 従量電灯 |  | 24 | 365 | ｱ-40 | 0 | 埋込専用型非常灯 | 1 | 非常灯用40 | 0 | 0 | 0 | 0 | 0 | 0 | 電源別置 | 3 | 1 | 1 | 26.28 | 939.2472 | 2.628
|  | 1階 非常照明 | 階段D | 従量電灯 |  | 13 | 307 | E-321B | 0 | 階段通路誘導灯 | 1 | FHF32(高出力) | 0 | 0 | 0 | 0 | 0 | 0 | 0 | 48 | 2 | 2 | 383.136 | 13693.2806 | 38.3136
|  | 1階 非常照明 | HCP1 | 従量電灯 |  | 24 | 365 | ｱ-40 | 0 | 埋込専用型非常灯 | 1 | 非常灯用40 | 0 | 0 | 0 | 0 | 0 | 0 | 電源別置 | 3 | 1 | 1 | 26.28 | 939.2472 | 2.628
|  | 1階 非常照明 | ELVホール・通路1 | 従量電灯 |  | 24 | 365 | ｱ-40 | 0 | 埋込専用型非常灯 | 1 | 非常灯用40 | 0 | 0 | 0 | 0 | 0 | 0 | 電源別置 | 3 | 3 | 3 | 78.84 | 2817.7416 | 7.884
|  | 1階 非常照明 | 階段A | 従量電灯 |  | 24 | 365 | ｱ-40 | 0 | 埋込専用型非常灯 | 1 | 非常灯用40 | 0 | 0 | 0 | 0 | 0 | 0 | 電源別置 | 3 | 2 | 2 | 52.56 | 1878.4944 | 5.256
|  | 1階 非常照明 | 階段A | 従量電灯 |  | 24 | 365 | ｻ-20A-1 | 0 | B級BH形 誘導灯 | 1 | CF200 | 0 | 0 | 0 | 避難口 | 0 | 片面 | 0 | 5.9 | 1 | 1 | 51.684 | 1847.1862 | 5.1684
|  | 1階 非常照明 | 階段A | 従量電灯 |  | 24 | 365 | ｻ-20A-2 | 0 | 0 | 1 | - | 0 | 0 | 0 | 0 | 0 | 0 | 0 | 0 | 1 | 1 | 0 | 0 | 0
|  | 1階 非常照明 | 階段E | 従量電灯 |  | 13 | 307 | J-321B | 0 | 階段通路誘導灯 | 1 | FHF32(高出力) | 0 | 0 | 0 | 0 | 0 | 0 | 0 | 48 | 1 | 1 | 191.568 | 6846.6403 | 19.1568
|  | 1階 非常照明 | 公民館事務室 | 従量電灯 |  | 24 | 365 | ｱ-40 | 0 | 埋込専用型非常灯 | 1 | 非常灯用40 | 0 | 0 | 0 | 0 | 0 | 0 | 電源別置 | 3 | 2 | 2 | 52.56 | 1878.4944 | 5.256
|  | 1階 非常照明 | 公民館事務室 | 従量電灯 |  | 24 | 365 | ｻ-20A-1 | 0 | B級BH形 誘導灯 | 1 | CF200 | 0 | 0 | 0 | 避難口 | 0 | 片面 | 0 | 5.9 | 1 | 1 | 51.684 | 1847.1862 | 5.1684
|  | 1階 非常照明 | 公民館事務室 | 従量電灯 |  | 24 | 365 | ｻ-20A-2 | 0 | 0 | 1 | - | 0 | 0 | 0 | 0 | 0 | 0 | 0 | 0 | 1 | 1 | 0 | 0 | 0
|  | 1階 非常照明 | 市役所主張所事務室 | 従量電灯 |  | 24 | 365 | ｱ-40 | 0 | 埋込専用型非常灯 | 1 | 非常灯用40 | 0 | 0 | 0 | 0 | 0 | 0 | 電源別置 | 3 | 2 | 2 | 52.56 | 1878.4944 | 5.256
|  | 1階 非常照明 | 市役所主張所事務室 | 従量電灯 |  | 24 | 365 | ｻ-20A-1 | 0 | B級BH形 誘導灯 | 1 | CF200 | 0 | 0 | 0 | 避難口 | 0 | 片面 | 0 | 5.9 | 1 | 1 | 51.684 | 1847.1862 | 5.1684
|  | 1階 非常照明 | 市役所主張所事務室 | 従量電灯 |  | 24 | 365 | ｻ-20A-2 | 0 | 0 | 1 | - | 0 | 0 | 0 | 0 | 0 | 0 | 0 | 0 | 1 | 1 | 0 | 0 | 0
|  | 1階 非常照明 | 風除室2 | 従量電灯 |  | 24 | 365 | ｱ-40 | 0 | 埋込専用型非常灯 | 1 | 非常灯用40 | 0 | 0 | 0 | 0 | 0 | 0 | 電源別置 | 3 | 1 | 1 | 26.28 | 939.2472 | 2.628
|  | 1階 非常照明 | 風除室2 | 従量電灯 |  | 24 | 365 | ﾆ-20A-1 | 0 | B級BH形 誘導灯 | 1 | CF200 | 0 | 0 | 0 | 避難口/誘導音点滅型 | 0 | 0 | 0 | 5.9 | 1 | 1 | 51.684 | 1847.1862 | 5.1684
|  | 1階 非常照明 | 風除室2 | 従量電灯 |  | 24 | 365 | ﾆ-20A-2 | 0 | 0 | 1 | - | 0 | 0 | 0 | 0 | 0 | 0 | 0 | 0 | 1 | 1 | 0 | 0 | 0
|  | 1階 非常照明 | 通路2 | 従量電灯 |  | 24 | 365 | ｱ-40 | 0 | 埋込専用型非常灯 | 1 | 非常灯用40 | 0 | 0 | 0 | 0 | 0 | 0 | 電源別置 | 3 | 2 | 2 | 52.56 | 1878.4944 | 5.256
|  | 1階 非常照明 | 通路2 | 従量電灯 |  | 24 | 365 | ｻ-20A-1 | 0 | B級BH形 誘導灯 | 1 | CF200 | 0 | 0 | 0 | 避難口 | 0 | 片面 | 0 | 5.9 | 1 | 1 | 51.684 | 1847.1862 | 5.1684
|  | 1階 非常照明 | 通路2 | 従量電灯 |  | 24 | 365 | ｻ-20A-2 | 0 | 0 | 1 | - | 0 | 0 | 0 | 0 | 0 | 0 | 0 | 0 | 1 | 1 | 0 | 0 | 0
|  | 1階 非常照明 | 管理室（中央管理室） | 従量電灯 |  | 24 | 365 | ｱ-40 | 0 | 埋込専用型非常灯 | 1 | 非常灯用40 | 0 | 0 | 0 | 0 | 0 | 0 | 電源別置 | 3 | 1 | 1 | 26.28 | 939.2472 | 2.628
|  | 1階 非常照明 | 学習室２号 | 従量電灯 |  | 24 | 365 | ｱ-40 | 0 | 埋込専用型非常灯 | 1 | 非常灯用40 | 0 | 0 | 0 | 0 | 0 | 0 | 電源別置 | 3 | 1 | 1 | 26.28 | 939.2472 | 2.628
|  | 1階 非常照明 | 学習室１号 | 従量電灯 |  | 24 | 365 | ｱ-40 | 0 | 埋込専用型非常灯 | 1 | 非常灯用40 | 0 | 0 | 0 | 0 | 0 | 0 | 電源別置 | 3 | 1 | 1 | 26.28 | 939.2472 | 2.628
|  | 1階 非常照明 | 駐車場スロープ | 従量電灯 |  | 24 | 365 | ｴ-50 | 0 | 直付専用型非常灯 | 1 | IL50 | 0 | 0 | 0 | 0 | 0 | 0 | 電源別置 | 50 | 4 | 4 | 1752 | 62616.48 | 175.2
|  | 1階 非常照明 | 荷捌室 | 従量電灯 |  | 24 | 365 | ｱ-40 | 0 | 埋込専用型非常灯 | 1 | 非常灯用40 | 0 | 0 | 0 | 0 | 0 | 0 | 電源別置 | 3 | 2 | 2 | 52.56 | 1878.4944 | 5.256
|  | 1階 非常照明 | 後方通路 | 従量電灯 |  | 24 | 365 | ｱ-40 | 0 | 埋込専用型非常灯 | 1 | 非常灯用40 | 0 | 0 | 0 | 0 | 0 | 0 | 電源別置 | 3 | 4 | 4 | 105.12 | 3756.9888 | 10.512
|  | 1階 非常照明 | 後方通路 | 従量電灯 |  | 24 | 365 | ｻ-20A-1 | 0 | B級BH形 誘導灯 | 1 | CF200 | 0 | 0 | 0 | 避難口 | 0 | 片面 | 0 | 5.9 | 1 | 1 | 51.684 | 1847.1862 | 5.1684
|  | 1階 非常照明 | 後方通路 | 従量電灯 |  | 24 | 365 | ｻ-20A-2 | 0 | 0 | 1 | - | 0 | 0 | 0 | 0 | 0 | 0 | 0 | 0 | 1 | 1 | 0 | 0 | 0
|  | 1階 非常照明 | 屋内駐輪場 | 従量電灯 |  | 24 | 365 | ｱ-40 | 0 | 埋込専用型非常灯 | 1 | 非常灯用40 | 0 | 0 | 0 | 0 | 0 | 0 | 電源別置 | 3 | 5 | 5 | 131.4 | 4696.236 | 13.14
|  | 1階 非常照明 | 屋内駐輪場 | 従量電灯 |  | 24 | 365 | ｻ-20A-1 | 0 | B級BH形 誘導灯 | 1 | CF200 | 0 | 0 | 0 | 避難口 | 0 | 片面 | 0 | 5.9 | 1 | 1 | 51.684 | 1847.1862 | 5.1684
|  | 1階 非常照明 | 屋内駐輪場 | 従量電灯 |  | 24 | 365 | ｻ-20A-2 | 0 | 0 | 1 | - | 0 | 0 | 0 | 0 | 0 | 0 | 0 | 0 | 1 | 1 | 0 | 0 | 0
|  | 1階 非常照明 | 屋内駐輪場 | 従量電灯 |  | 24 | 365 | ﾀ-20AW-1 | 0 | B級BH形 誘導灯 | 2 | CF200 | 0 | 0 | 0 | 通路 | 0 | 両面 | 0 | 5.9 | 1 | 2 | 103.368 | 3694.3723 | 10.3368
|  | 1階 非常照明 | 屋内駐輪場 | 従量電灯 |  | 24 | 365 | ﾀ-20AW-2 | 0 | 0 | 1 | - | 0 | 0 | 0 | 0 | 0 | 0 | 0 | 0 | 1 | 1 | 0 | 0 | 0
|  | 1階 非常照明 | 調理室 | 従量電灯 |  | 24 | 365 | ｱ-40 | 0 | 埋込専用型非常灯 | 1 | 非常灯用40 | 0 | 0 | 0 | 0 | 0 | 0 | 電源別置 | 3 | 2 | 2 | 52.56 | 1878.4944 | 5.256
|  | 1階 非常照明 | 学習室３号 | 従量電灯 |  | 24 | 365 | ｱ-40 | 0 | 埋込専用型非常灯 | 1 | 非常灯用40 | 0 | 0 | 0 | 0 | 0 | 0 | 電源別置 | 3 | 2 | 2 | 52.56 | 1878.4944 | 5.256
|  | 1階 非常照明 | 託児室 | 従量電灯 |  | 24 | 365 | ｱ-40 | 0 | 埋込専用型非常灯 | 1 | 非常灯用40 | 0 | 0 | 0 | 0 | 0 | 0 | 電源別置 | 3 | 2 | 2 | 52.56 | 1878.4944 | 5.256
|  | 1階 非常照明 | 廊下 | 従量電灯 |  | 24 | 365 | ｱ-40 | 0 | 埋込専用型非常灯 | 1 | 非常灯用40 | 0 | 0 | 0 | 0 | 0 | 0 | 電源別置 | 3 | 5 | 5 | 131.4 | 4696.236 | 13.14
|  | 1階 非常照明 | 廊下 | 従量電灯 |  | 24 | 365 | ﾊ-20AW-1 | 0 | B級BH形 誘導灯 | 2 | CF200 | 0 | 0 | 0 | 避難口 | 0 | 両面 | 0 | 5.9 | 1 | 2 | 103.368 | 3694.3723 | 10.3368
|  | 1階 非常照明 | 廊下 | 従量電灯 |  | 24 | 365 | ﾊ-20AW-2 | 0 | 0 | 1 | - | 0 | 0 | 0 | 0 | 0 | 0 | 0 | 0 | 1 | 1 | 0 | 0 | 0
|  | 1階 非常照明 | 廊下 | 従量電灯 |  | 24 | 365 | ﾀ-20AW-1 | 0 | B級BH形 誘導灯 | 2 | CF200 | 0 | 0 | 0 | 通路 | 0 | 両面 | 0 | 5.9 | 1 | 2 | 103.368 | 3694.3723 | 10.3368
|  | 1階 非常照明 | 廊下 | 従量電灯 |  | 24 | 365 | ﾀ-20AW-2 | 0 | 0 | 1 | - | 0 | 0 | 0 | 0 | 0 | 0 | 0 | 0 | 1 | 1 | 0 | 0 | 0
|  | 1階 非常照明 | 職員会議室 | 従量電灯 |  | 24 | 365 | ｱ-40 | 0 | 埋込専用型非常灯 | 1 | 非常灯用40 | 0 | 0 | 0 | 0 | 0 | 0 | 電源別置 | 3 | 2 | 2 | 52.56 | 1878.4944 | 5.256
|  | 1階 非常照明 | 男子WC1 | 従量電灯 |  | 24 | 365 | ｱ-40 | 0 | 埋込専用型非常灯 | 1 | 非常灯用40 | 0 | 0 | 0 | 0 | 0 | 0 | 電源別置 | 3 | 1 | 1 | 26.28 | 939.2472 | 2.628
|  | 1階 非常照明 | 女子WC1 | 従量電灯 |  | 24 | 365 | ｱ-40 | 0 | 埋込専用型非常灯 | 1 | 非常灯用40 | 0 | 0 | 0 | 0 | 0 | 0 | 電源別置 | 3 | 2 | 2 | 52.56 | 1878.4944 | 5.256
|  | 1階 非常照明 | 印刷室 | 従量電灯 |  | 24 | 365 | ｱ-40 | 0 | 埋込専用型非常灯 | 1 | 非常灯用40 | 0 | 0 | 0 | 0 | 0 | 0 | 電源別置 | 3 | 1 | 1 | 26.28 | 939.2472 | 2.628
|  | 2階 非常照明 | 音楽室 | 従量電灯 |  | 24 | 365 | ｱ-40 | 0 | 埋込専用型非常灯 | 1 | 非常灯用40 | 0 | 0 | 0 | 0 | 0 | 0 | 電源別置 | 3 | 2 | 2 | 52.56 | 1878.4944 | 5.256
|  | 2階 非常照明 | 廊下 | 従量電灯 |  | 24 | 365 | ｱ-40 | 0 | 埋込専用型非常灯 | 1 | 非常灯用40 | 0 | 0 | 0 | 0 | 0 | 0 | 電源別置 | 3 | 4 | 4 | 105.12 | 3756.9888 | 10.512
|  | 2階 非常照明 | 廊下 | 従量電灯 |  | 24 | 365 | ﾆ-20A-1 | 0 | B級BH形 誘導灯 | 1 | CF200 | 0 | 0 | 0 | 避難口/誘導音点滅型 | 0 | 0 | 0 | 5.9 | 1 | 1 | 51.684 | 1847.1862 | 5.1684
|  | 2階 非常照明 | 廊下 | 従量電灯 |  | 24 | 365 | ﾆ-20A-2 | 0 | 0 | 1 | - | 0 | 0 | 0 | 0 | 0 | 0 | 0 | 0 | 1 | 1 | 0 | 0 | 0
|  | 2階 非常照明 | 廊下 | 従量電灯 |  | 24 | 365 | ﾊ-20AW-1 | 0 | B級BH形 誘導灯 | 2 | CF200 | 0 | 0 | 0 | 避難口 | 0 | 両面 | 0 | 5.9 | 1 | 2 | 103.368 | 3694.3723 | 10.3368
|  | 2階 非常照明 | 廊下 | 従量電灯 |  | 24 | 365 | ﾊ-20AW-2 | 0 | 0 | 1 | - | 0 | 0 | 0 | 0 | 0 | 0 | 0 | 0 | 1 | 1 | 0 | 0 | 0
|  | 2階 非常照明 | 後方通路 | 従量電灯 |  | 24 | 365 | ｱ-40 | 0 | 埋込専用型非常灯 | 1 | 非常灯用40 | 0 | 0 | 0 | 0 | 0 | 0 | 電源別置 | 3 | 2 | 2 | 52.56 | 1878.4944 | 5.256
|  | 2階 非常照明 | 後方通路 | 従量電灯 |  | 24 | 365 | ｻ-20A-1 | 0 | B級BH形 誘導灯 | 1 | CF200 | 0 | 0 | 0 | 避難口 | 0 | 片面 | 0 | 5.9 | 1 | 1 | 51.684 | 1847.1862 | 5.1684
|  | 2階 非常照明 | 後方通路 | 従量電灯 |  | 24 | 365 | ｻ-20A-2 | 0 | 0 | 1 | - | 0 | 0 | 0 | 0 | 0 | 0 | 0 | 0 | 1 | 1 | 0 | 0 | 0
|  | 2階 非常照明 | 控室2 | 従量電灯 |  | 24 | 365 | ｱ-40 | 0 | 埋込専用型非常灯 | 1 | 非常灯用40 | 0 | 0 | 0 | 0 | 0 | 0 | 電源別置 | 3 | 1 | 1 | 26.28 | 939.2472 | 2.628
|  | 2階 非常照明 | 控室1 | 従量電灯 |  | 24 | 365 | ｱ-40 | 0 | 埋込専用型非常灯 | 1 | 非常灯用40 | 0 | 0 | 0 | 0 | 0 | 0 | 電源別置 | 3 | 1 | 1 | 26.28 | 939.2472 | 2.628
|  | 2階 非常照明 | 控室3 | 従量電灯 |  | 24 | 365 | ｱ-40 | 0 | 埋込専用型非常灯 | 1 | 非常灯用40 | 0 | 0 | 0 | 0 | 0 | 0 | 電源別置 | 3 | 1 | 1 | 26.28 | 939.2472 | 2.628
|  | 2階 非常照明 | 前室1 | 従量電灯 |  | 24 | 365 | ｱ-40 | 0 | 埋込専用型非常灯 | 1 | 非常灯用40 | 0 | 0 | 0 | 0 | 0 | 0 | 電源別置 | 3 | 1 | 1 | 26.28 | 939.2472 | 2.628
|  | 2階 非常照明 | 前室1 | 従量電灯 |  | 24 | 365 | ｻ-20A-1 | 0 | B級BH形 誘導灯 | 1 | CF200 | 0 | 0 | 0 | 避難口 | 0 | 片面 | 0 | 5.9 | 1 | 1 | 51.684 | 1847.1862 | 5.1684
|  | 2階 非常照明 | 前室1 | 従量電灯 |  | 24 | 365 | ｻ-20A-2 | 0 | 0 | 1 | - | 0 | 0 | 0 | 0 | 0 | 0 | 0 | 0 | 1 | 1 | 0 | 0 | 0
|  | 2階 非常照明 | 女子WC2 | 従量電灯 |  | 24 | 365 | ｱ-40 | 0 | 埋込専用型非常灯 | 1 | 非常灯用40 | 0 | 0 | 0 | 0 | 0 | 0 | 電源別置 | 3 | 2 | 2 | 52.56 | 1878.4944 | 5.256
|  | 2階 非常照明 | 学習室４号 | 従量電灯 |  | 24 | 365 | ｱ-40 | 0 | 埋込専用型非常灯 | 1 | 非常灯用40 | 0 | 0 | 0 | 0 | 0 | 0 | 電源別置 | 3 | 2 | 2 | 52.56 | 1878.4944 | 5.256
|  | 2階 非常照明 | 男子WC2 | 従量電灯 |  | 24 | 365 | ｱ-40 | 0 | 埋込専用型非常灯 | 1 | 非常灯用40 | 0 | 0 | 0 | 0 | 0 | 0 | 電源別置 | 3 | 1 | 1 | 26.28 | 939.2472 | 2.628
|  | 2階 非常照明 | HCP | 従量電灯 |  | 24 | 365 | ｱ-40 | 0 | 埋込専用型非常灯 | 1 | 非常灯用40 | 0 | 0 | 0 | 0 | 0 | 0 | 電源別置 | 3 | 1 | 1 | 26.28 | 939.2472 | 2.628
|  | 2階 非常照明 | 学習室5号 | 従量電灯 |  | 24 | 365 | ｱ-40 | 0 | 埋込専用型非常灯 | 1 | 非常灯用40 | 0 | 0 | 0 | 0 | 0 | 0 | 電源別置 | 3 | 2 | 2 | 52.56 | 1878.4944 | 5.256
|  | 2階 非常照明 | 学習室６号 | 従量電灯 |  | 24 | 365 | ｱ-40 | 0 | 埋込専用型非常灯 | 1 | 非常灯用40 | 0 | 0 | 0 | 0 | 0 | 0 | 電源別置 | 3 | 4 | 4 | 105.12 | 3756.9888 | 10.512
|  | 2階 非常照明 | ELVホール・通路 | 従量電灯 |  | 24 | 365 | ｱ-40 | 0 | 埋込専用型非常灯 | 1 | 非常灯用40 | 0 | 0 | 0 | 0 | 0 | 0 | 電源別置 | 3 | 2 | 2 | 52.56 | 1878.4944 | 5.256
|  | 2階 非常照明 | ELVホール・通路 | 従量電灯 |  | 24 | 365 | ﾆ-20A-1 | 0 | B級BH形 誘導灯 | 1 | CF200 | 0 | 0 | 0 | 避難口/誘導音点滅型 | 0 | 0 | 0 | 5.9 | 1 | 1 | 51.684 | 1847.1862 | 5.1684
|  | 2階 非常照明 | ELVホール・通路 | 従量電灯 |  | 24 | 365 | ﾆ-20A-2 | 0 | 0 | 1 | - | 0 | 0 | 0 | 0 | 0 | 0 | 0 | 0 | 1 | 1 | 0 | 0 | 0
|  | 2階 非常照明 | 階段A | 従量電灯 |  | 24 | 365 | ｱ-40 | 0 | 埋込専用型非常灯 | 1 | 非常灯用40 | 0 | 0 | 0 | 0 | 0 | 0 | 電源別置 | 3 | 2 | 2 | 52.56 | 1878.4944 | 5.256
|  | 2階 非常照明 | 階段10 | 従量電灯 |  | 24 | 365 | E-321BW | 0 | 階段通路誘導灯 | 1 | FHF32(高出力) | 0 | 0 | 0 | 0 | 0 | 0 | 0 | 48 | 2 | 2 | 840.96 | 30055.9104 | 84.096
|  | 2階 非常照明 | おはなし会室 | 従量電灯 |  | 24 | 365 | ｱ-40 | 0 | 埋込専用型非常灯 | 1 | 非常灯用40 | 0 | 0 | 0 | 0 | 0 | 0 | 電源別置 | 3 | 2 | 2 | 52.56 | 1878.4944 | 5.256
|  | 2階 非常照明 | おはなし会室 | 従量電灯 |  | 24 | 365 | ｻ-20A-1 | 0 | B級BH形 誘導灯 | 1 | CF200 | 0 | 0 | 0 | 避難口 | 0 | 片面 | 0 | 5.9 | 1 | 1 | 51.684 | 1847.1862 | 5.1684
|  | 2階 非常照明 | おはなし会室 | 従量電灯 |  | 24 | 365 | ｻ-20A-2 | 0 | 0 | 1 | - | 0 | 0 | 0 | 0 | 0 | 0 | 0 | 0 | 1 | 1 | 0 | 0 | 0
|  | 2階 非常照明 | 男子更衣室 | 従量電灯 |  | 24 | 365 | ｱ-40 | 0 | 埋込専用型非常灯 | 1 | 非常灯用40 | 0 | 0 | 0 | 0 | 0 | 0 | 電源別置 | 3 | 1 | 1 | 26.28 | 939.2472 | 2.628
|  | 2階 非常照明 | 女子更衣室 | 従量電灯 |  | 24 | 365 | ｱ-40 | 0 | 埋込専用型非常灯 | 1 | 非常灯用40 | 0 | 0 | 0 | 0 | 0 | 0 | 電源別置 | 3 | 1 | 1 | 26.28 | 939.2472 | 2.628
|  | 2階 非常照明 | 事務スペース | 従量電灯 |  | 24 | 365 | ｱ-40 | 0 | 埋込専用型非常灯 | 1 | 非常灯用40 | 0 | 0 | 0 | 0 | 0 | 0 | 電源別置 | 3 | 4 | 4 | 105.12 | 3756.9888 | 10.512
|  | 2階 非常照明 | 事務スペース | 従量電灯 |  | 24 | 365 | ﾆ-20A-1 | 0 | B級BH形 誘導灯 | 1 | CF200 | 0 | 0 | 0 | 避難口/誘導音点滅型 | 0 | 0 | 0 | 5.9 | 1 | 1 | 51.684 | 1847.1862 | 5.1684
|  | 2階 非常照明 | 事務スペース | 従量電灯 |  | 24 | 365 | ﾆ-20A-2 | 0 | 0 | 1 | - | 0 | 0 | 0 | 0 | 0 | 0 | 0 | 0 | 1 | 1 | 0 | 0 | 0
|  | 2階 非常照明 | 書庫 | 従量電灯 |  | 24 | 365 | ｱ-40 | 0 | 埋込専用型非常灯 | 1 | 非常灯用40 | 0 | 0 | 0 | 0 | 0 | 0 | 電源別置 | 3 | 5 | 5 | 131.4 | 4696.236 | 13.14
|  | 2階 非常照明 | 書庫 | 従量電灯 |  | 24 | 365 | ｻ-20A-1 | 0 | B級BH形 誘導灯 | 1 | CF200 | 0 | 0 | 0 | 避難口 | 0 | 片面 | 0 | 5.9 | 1 | 1 | 51.684 | 1847.1862 | 5.1684
|  | 2階 非常照明 | 書庫 | 従量電灯 |  | 24 | 365 | ｻ-20A-2 | 0 | 0 | 1 | - | 0 | 0 | 0 | 0 | 0 | 0 | 0 | 0 | 1 | 1 | 0 | 0 | 0
|  | 2階 非常照明 | 階段1 | 従量電灯 |  | 13 | 307 | E-321B | 0 | 階段通路誘導灯 | 1 | FHF32(高出力) | 0 | 0 | 0 | 0 | 0 | 0 | 0 | 48 | 1 | 1 | 191.568 | 6846.6403 | 19.1568
|  | 2階 非常照明 | 階段2 | 従量電灯 |  | 13 | 307 | E-321B | 0 | 階段通路誘導灯 | 1 | FHF32(高出力) | 0 | 0 | 0 | 0 | 0 | 0 | 0 | 48 | 2 | 2 | 383.136 | 13693.2806 | 38.3136
|  | 2階 非常照明 | 女子WC | 従量電灯 |  | 24 | 365 | ｱ-40 | 0 | 埋込専用型非常灯 | 1 | 非常灯用40 | 0 | 0 | 0 | 0 | 0 | 0 | 電源別置 | 3 | 2 | 2 | 52.56 | 1878.4944 | 5.256
|  | 2階 非常照明 | 男子WC | 従量電灯 |  | 24 | 365 | ｱ-40 | 0 | 埋込専用型非常灯 | 1 | 非常灯用40 | 0 | 0 | 0 | 0 | 0 | 0 | 電源別置 | 3 | 2 | 2 | 52.56 | 1878.4944 | 5.256
|  | 2階 非常照明 | サーバー室 | 従量電灯 |  | 24 | 365 | ｱ-40 | 0 | 埋込専用型非常灯 | 1 | 非常灯用40 | 0 | 0 | 0 | 0 | 0 | 0 | 電源別置 | 3 | 1 | 1 | 26.28 | 939.2472 | 2.628
|  | 2階 非常照明 | 階段6 | 従量電灯 |  | 13 | 307 | E-321B | 0 | 階段通路誘導灯 | 1 | FHF32(高出力) | 0 | 0 | 0 | 0 | 0 | 0 | 0 | 48 | 2 | 2 | 383.136 | 13693.2806 | 38.3136
|  | 2階 非常照明 | OHCP | 従量電灯 |  | 24 | 365 | ｱ-40 | 0 | 埋込専用型非常灯 | 1 | 非常灯用40 | 0 | 0 | 0 | 0 | 0 | 0 | 電源別置 | 3 | 1 | 1 | 26.28 | 939.2472 | 2.628
|  | 2階 非常照明 | 一般閲覧室 | 従量電灯 |  | 24 | 365 | ｱ-40 | 0 | 埋込専用型非常灯 | 1 | 非常灯用40 | 0 | 0 | 0 | 0 | 0 | 0 | 電源別置 | 3 | 15 | 15 | 394.2 | 14088.708 | 39.42
|  | 2階 非常照明 | 一般閲覧室 | 従量電灯 |  | 24 | 365 | ﾀ-20AW-1 | 0 | B級BH形 誘導灯 | 2 | CF200 | 0 | 0 | 0 | 通路 | 0 | 両面 | 0 | 5.9 | 3 | 6 | 310.104 | 11083.117 | 31.0104
|  | 2階 非常照明 | 一般閲覧室 | 従量電灯 |  | 24 | 365 | ﾀ-20AW-2 | 0 | 0 | 1 | - | 0 | 0 | 0 | 0 | 0 | 0 | 0 | 0 | 3 | 3 | 0 | 0 | 0
|  | 2階 非常照明 | 一般閲覧室 | 従量電灯 |  | 24 | 365 | ﾆ-20A-1 | 0 | B級BH形 誘導灯 | 1 | CF200 | 0 | 0 | 0 | 避難口/誘導音点滅型 | 0 | 0 | 0 | 5.9 | 1 | 1 | 51.684 | 1847.1862 | 5.1684
|  | 2階 非常照明 | 一般閲覧室 | 従量電灯 |  | 24 | 365 | ﾆ-20A-2 | 0 | 0 | 1 | - | 0 | 0 | 0 | 0 | 0 | 0 | 0 | 0 | 1 | 1 | 0 | 0 | 0
|  | 2階 非常照明 | 階段5 | 従量電灯 |  | 13 | 307 | E-321B | 0 | 階段通路誘導灯 | 1 | FHF32(高出力) | 0 | 0 | 0 | 0 | 0 | 0 | 0 | 48 | 2 | 2 | 383.136 | 13693.2806 | 38.3136
|  | 2階 非常照明 | 情報検索コーナー | 従量電灯 |  | 24 | 365 | ｱ-40 | 0 | 埋込専用型非常灯 | 1 | 非常灯用40 | 0 | 0 | 0 | 0 | 0 | 0 | 電源別置 | 3 | 3 | 3 | 78.84 | 2817.7416 | 7.884
|  | 2階 非常照明 | 情報検索コーナー | 従量電灯 |  | 24 | 365 | ﾀ-20AW-1 | 0 | B級BH形 誘導灯 | 2 | CF200 | 0 | 0 | 0 | 通路 | 0 | 両面 | 0 | 5.9 | 2 | 4 | 206.736 | 7388.7446 | 20.6736
|  | 2階 非常照明 | 情報検索コーナー | 従量電灯 |  | 24 | 365 | ﾀ-20AW-2 | 0 | 0 | 1 | - | 0 | 0 | 0 | 0 | 0 | 0 | 0 | 0 | 2 | 2 | 0 | 0 | 0
|  | 2階 非常照明 | 情報検索コーナー | 従量電灯 |  | 24 | 365 | ﾆ-20A-1 | 0 | B級BH形 誘導灯 | 1 | CF200 | 0 | 0 | 0 | 避難口/誘導音点滅型 | 0 | 0 | 0 | 5.9 | 1 | 1 | 51.684 | 1847.1862 | 5.1684
|  | 2階 非常照明 | 情報検索コーナー | 従量電灯 |  | 24 | 365 | ﾆ-20A-2 | 0 | 0 | 1 | - | 0 | 0 | 0 | 0 | 0 | 0 | 0 | 0 | 1 | 1 | 0 | 0 | 0
|  | 2階 非常照明 | リファレンスカウンター | 従量電灯 |  | 24 | 365 | ｱ-40 | 0 | 埋込専用型非常灯 | 1 | 非常灯用40 | 0 | 0 | 0 | 0 | 0 | 0 | 電源別置 | 3 | 6 | 6 | 157.68 | 5635.4832 | 15.768
|  | 2階 非常照明 | リファレンスカウンター | 従量電灯 |  | 24 | 365 | ﾆ-20A-1 | 0 | B級BH形 誘導灯 | 1 | CF200 | 0 | 0 | 0 | 避難口/誘導音点滅型 | 0 | 0 | 0 | 5.9 | 1 | 1 | 51.684 | 1847.1862 | 5.1684
|  | 2階 非常照明 | リファレンスカウンター | 従量電灯 |  | 24 | 365 | ﾆ-20A-2 | 0 | 0 | 1 | - | 0 | 0 | 0 | 0 | 0 | 0 | 0 | 0 | 1 | 1 | 0 | 0 | 0
|  | 2階 非常照明 | 階段3 | 従量電灯 |  | 13 | 307 | E-321B | 0 | 階段通路誘導灯 | 1 | FHF32(高出力) | 0 | 0 | 0 | 0 | 0 | 0 | 0 | 48 | 2 | 2 | 383.136 | 13693.2806 | 38.3136
|  | 2階 非常照明 | 児童書コーナー | 従量電灯 |  | 24 | 365 | ｱ-40 | 0 | 埋込専用型非常灯 | 1 | 非常灯用40 | 0 | 0 | 0 | 0 | 0 | 0 | 電源別置 | 3 | 9 | 9 | 236.52 | 8453.2248 | 23.652
|  | 2階 非常照明 | 児童書コーナー | 従量電灯 |  | 24 | 365 | ﾀ-20AW-1 | 0 | B級BH形 誘導灯 | 2 | CF200 | 0 | 0 | 0 | 通路 | 0 | 両面 | 0 | 5.9 | 1 | 2 | 103.368 | 3694.3723 | 10.3368
|  | 2階 非常照明 | 児童書コーナー | 従量電灯 |  | 24 | 365 | ﾀ-20AW-2 | 0 | 0 | 1 | - | 0 | 0 | 0 | 0 | 0 | 0 | 0 | 0 | 1 | 1 | 0 | 0 | 0
|  | 2階 非常照明 | 階段4 | 従量電灯 |  | 13 | 307 | U-250 | 0 | 高天井ダウンライト | 1 | HF250+JD150 | 0 | 0 | 0 | 光補償装置付 | 0 | 0 | 0 | 405 | 2 | 2 | 3232.71 | 115537.0554 | 323.271
|  | 2階 非常照明 | 階段4 | 従量電灯 |  | 24 | 365 | ｱ-40 | 0 | 埋込専用型非常灯 | 1 | 非常灯用40 | 0 | 0 | 0 | 0 | 0 | 0 | 電源別置 | 3 | 1 | 1 | 26.28 | 939.2472 | 2.628
|  | 2階 非常照明 | 前室2 | 従量電灯 |  | 24 | 365 | ｱ-40 | 0 | 埋込専用型非常灯 | 1 | 非常灯用40 | 0 | 0 | 0 | 0 | 0 | 0 | 電源別置 | 3 | 1 | 1 | 26.28 | 939.2472 | 2.628
|  | 2階 非常照明 | 前室2 | 従量電灯 |  | 24 | 365 | ｻ-20A-1 | 0 | B級BH形 誘導灯 | 1 | CF200 | 0 | 0 | 0 | 避難口 | 0 | 片面 | 0 | 5.9 | 1 | 1 | 51.684 | 1847.1862 | 5.1684
|  | 2階 非常照明 | 前室2 | 従量電灯 |  | 24 | 365 | ｻ-20A-2 | 0 | 0 | 1 | - | 0 | 0 | 0 | 0 | 0 | 0 | 0 | 0 | 1 | 1 | 0 | 0 | 0
|  | 2階 非常照明 | 前室4 | 従量電灯 |  | 24 | 365 | ｱ-40 | 0 | 埋込専用型非常灯 | 1 | 非常灯用40 | 0 | 0 | 0 | 0 | 0 | 0 | 電源別置 | 3 | 2 | 2 | 52.56 | 1878.4944 | 5.256
|  | 2階 非常照明 | 前室4 | 従量電灯 |  | 24 | 365 | ｻ-20A-1 | 0 | B級BH形 誘導灯 | 1 | CF200 | 0 | 0 | 0 | 避難口 | 0 | 片面 | 0 | 5.9 | 1 | 1 | 51.684 | 1847.1862 | 5.1684
|  | 2階 非常照明 | 前室4 | 従量電灯 |  | 24 | 365 | ｻ-20A-2 | 0 | 0 | 1 | - | 0 | 0 | 0 | 0 | 0 | 0 | 0 | 0 | 1 | 1 | 0 | 0 | 0
|  | 2階 非常照明 | 前室3 | 従量電灯 |  | 24 | 365 | ｱ-40 | 0 | 埋込専用型非常灯 | 1 | 非常灯用40 | 0 | 0 | 0 | 0 | 0 | 0 | 電源別置 | 3 | 2 | 2 | 52.56 | 1878.4944 | 5.256
|  | 2階 非常照明 | 前室3 | 従量電灯 |  | 24 | 365 | ﾊ-20A-1 | 0 | B級BH形 誘導灯 | 1 | CF200 | 0 | 0 | 0 | 避難口 | 0 | 片面 | 0 | 5.9 | 1 | 1 | 51.684 | 1847.1862 | 5.1684
|  | 2階 非常照明 | 前室3 | 従量電灯 |  | 24 | 365 | ﾊ-20A-2 | 0 | 0 | 1 | - | 0 | 0 | 0 | 0 | 0 | 0 | 0 | 0 | 1 | 1 | 0 | 0 | 0
|  | 2階 非常照明 | 男子WC3 | 従量電灯 |  | 24 | 365 | ｱ-40 | 0 | 埋込専用型非常灯 | 1 | 非常灯用40 | 0 | 0 | 0 | 0 | 0 | 0 | 電源別置 | 3 | 1 | 1 | 26.28 | 939.2472 | 2.628
|  | 2階 非常照明 | 階段B・前室５ | 従量電灯 |  | 24 | 365 | ｱ-40 | 0 | 埋込専用型非常灯 | 1 | 非常灯用40 | 0 | 0 | 0 | 0 | 0 | 0 | 電源別置 | 3 | 2 | 2 | 52.56 | 1878.4944 | 5.256
|  | 2階 非常照明 | 階段B・前室５ | 従量電灯 |  | 24 | 365 | ｻ-20A-1 | 0 | B級BH形 誘導灯 | 1 | CF200 | 0 | 0 | 0 | 避難口 | 0 | 片面 | 0 | 5.9 | 1 | 1 | 51.684 | 1847.1862 | 5.1684
|  | 2階 非常照明 | 階段B・前室5 | 従量電灯 |  | 24 | 365 | ｻ-20A-2 | 0 | 0 | 1 | - | 0 | 0 | 0 | 0 | 0 | 0 | 0 | 0 | 1 | 1 | 0 | 0 | 0
|  | 2階 非常照明 | 風除室3 | 従量電灯 |  | 24 | 365 | ｱ-40 | 0 | 埋込専用型非常灯 | 1 | 非常灯用40 | 0 | 0 | 0 | 0 | 0 | 0 | 電源別置 | 3 | 2 | 2 | 52.56 | 1878.4944 | 5.256
|  | 2階 非常照明 | 階段F | 従量電灯 |  | 24 | 365 | ｱ-40 | 0 | 埋込専用型非常灯 | 1 | 非常灯用40 | 0 | 0 | 0 | 0 | 0 | 0 | 電源別置 | 3 | 1 | 1 | 26.28 | 939.2472 | 2.628
|  | 2階 非常照明 | 階段F | 従量電灯 |  | 24 | 365 | ｻ-20A-1 | 0 | B級BH形 誘導灯 | 1 | CF200 | 0 | 0 | 0 | 避難口 | 0 | 片面 | 0 | 5.9 | 1 | 1 | 51.684 | 1847.1862 | 5.1684
|  | 2階 非常照明 | 階段F | 従量電灯 |  | 24 | 365 | ｻ-20A-2 | 0 | 0 | 1 | - | 0 | 0 | 0 | 0 | 0 | 0 | 0 | 0 | 1 | 1 | 0 | 0 | 0
|  | 2階 非常照明 | 舞台バック通路 | 従量電灯 |  | 24 | 365 | ｴ-50 | 0 | 直付専用型非常灯 | 1 | IL50 | 0 | 0 | 0 | 0 | 0 | 0 | 電源別置 | 50 | 3 | 3 | 1314 | 46962.36 | 131.4
|  | 2階 非常照明 | 舞台バック通路 | 従量電灯 |  | 24 | 365 | ﾀ-20AW-1 | 0 | B級BH形 誘導灯 | 2 | CF200 | 0 | 0 | 0 | 通路 | 0 | 両面 | 0 | 5.9 | 2 | 4 | 206.736 | 7388.7446 | 20.6736
|  | 2階 非常照明 | 舞台バック通路 | 従量電灯 |  | 24 | 365 | ﾀ-20AW-2 | 0 | 0 | 1 | - | 0 | 0 | 0 | 0 | 0 | 0 | 0 | 0 | 2 | 2 | 0 | 0 | 0
|  | 2階 非常照明 | 袖舞台2 | 従量電灯 |  | 24 | 365 | ｴ-50 | 0 | 直付専用型非常灯 | 1 | IL50 | 0 | 0 | 0 | 0 | 0 | 0 | 電源別置 | 50 | 2 | 2 | 876 | 31308.24 | 87.6
|  | 2階 非常照明 | 袖舞台2 | 従量電灯 |  | 24 | 365 | ｻ-20A-1 | 0 | B級BH形 誘導灯 | 1 | CF200 | 0 | 0 | 0 | 避難口 | 0 | 片面 | 0 | 5.9 | 1 | 1 | 51.684 | 1847.1862 | 5.1684
|  | 2階 非常照明 | 袖舞台2 | 従量電灯 |  | 24 | 365 | ｻ-20A-2 | 0 | 0 | 1 | - | 0 | 0 | 0 | 0 | 0 | 0 | 0 | 0 | 1 | 1 | 0 | 0 | 0
|  | 2階 非常照明 | 女子WC3 | 従量電灯 |  | 24 | 365 | ｱ-40 | 0 | 埋込専用型非常灯 | 1 | 非常灯用40 | 0 | 0 | 0 | 0 | 0 | 0 | 電源別置 | 3 | 3 | 3 | 78.84 | 2817.7416 | 7.884
|  | 2階 非常照明 | OHCP2 | 従量電灯 |  | 24 | 365 | ｱ-40 | 0 | 埋込専用型非常灯 | 1 | 非常灯用40 | 0 | 0 | 0 | 0 | 0 | 0 | 電源別置 | 3 | 1 | 1 | 26.28 | 939.2472 | 2.628
|  | 2階 非常照明 | 階段C・前室6 | 従量電灯 |  | 24 | 365 | ｱ-40 | 0 | 埋込専用型非常灯 | 1 | 非常灯用40 | 0 | 0 | 0 | 0 | 0 | 0 | 電源別置 | 3 | 2 | 2 | 52.56 | 1878.4944 | 5.256
|  | 2階 非常照明 | 階段C・前室6 | 従量電灯 |  | 24 | 365 | ｻ-20A-1 | 0 | B級BH形 誘導灯 | 1 | CF200 | 0 | 0 | 0 | 避難口 | 0 | 片面 | 0 | 5.9 | 1 | 1 | 51.684 | 1847.1862 | 5.1684
|  | 2階 非常照明 | 階段C・前室6 | 従量電灯 |  | 24 | 365 | ｻ-20A-2 | 0 | 0 | 1 | - | 0 | 0 | 0 | 0 | 0 | 0 | 0 | 0 | 1 | 1 | 0 | 0 | 0
|  | 2階 非常照明 | ホワイエ | 従量電灯 |  | 24 | 365 | ｱ-40 | 0 | 埋込専用型非常灯 | 1 | 非常灯用40 | 0 | 0 | 0 | 0 | 0 | 0 | 電源別置 | 3 | 7 | 7 | 183.96 | 6574.7304 | 18.396
|  | 2階 非常照明 | ホワイエ | 従量電灯 |  | 24 | 365 | ﾀ-20A-1 | 0 | B級BH形 誘導灯 | 1 | CF200 | 0 | 0 | 0 | 通路 | 0 | 片面 | 0 | 5.9 | 1 | 1 | 51.684 | 1847.1862 | 5.1684
|  | 2階 非常照明 | ホワイエ | 従量電灯 |  | 24 | 365 | ﾀ-20A-2 | 0 | 0 | 1 | - | 0 | 0 | 0 | 0 | 0 | 0 | 0 | 0 | 1 | 1 | 0 | 0 | 0
|  | 2階 非常照明 | ホワイエ | 従量電灯 |  | 24 | 365 | ﾂ-20A-1 | 0 | B級BH形 誘導灯 | 1 | CF200 | 0 | 0 | 0 | 通路 | 0 | 片面 | 0 | 5.9 | 1 | 1 | 51.684 | 1847.1862 | 5.1684
|  | 2階 非常照明 | ホワイエ | 従量電灯 |  | 24 | 365 | ﾂ-20A-1 ' | 0 | 0 | 1 | - | 0 | 0 | 0 | 0 | 0 | 0 | 0 | 0 | 1 | 1 | 0 | 0 | 0
|  | 2階 非常照明 | ホワイエ | 従量電灯 |  | 24 | 365 | ﾇ-20A-1 | 0 | B級BH形 誘導灯 | 1 | CF200 | 0 | 0 | 0 | 避難口/誘導音点滅型 | 0 | 0 | 0 | 5.9 | 2 | 2 | 103.368 | 3694.3723 | 10.3368
|  | 2階 非常照明 | ホワイエ | 従量電灯 |  | 24 | 365 | ﾇ-20A-2 | 0 | 0 | 1 | - | 0 | 0 | 0 | 0 | 0 | 0 | 0 | 0 | 2 | 2 | 0 | 0 | 0
|  | 2階 非常照明 | ホワイエ | 従量電灯 |  | 24 | 365 | ｻ-20A-1 | 0 | B級BH形 誘導灯 | 1 | CF200 | 0 | 0 | 0 | 避難口 | 0 | 片面 | 0 | 5.9 | 1 | 1 | 51.684 | 1847.1862 | 5.1684
|  | 2階 非常照明 | ホワイエ | 従量電灯 |  | 24 | 365 | ｻ-20A-2 | 0 | 0 | 1 | - | 0 | 0 | 0 | 0 | 0 | 0 | 0 | 0 | 1 | 1 | 0 | 0 | 0
|  | 3階 非常照明 | 和室（茶室)・次の間・水屋・踏込2 | 従量電灯 |  | 24 | 365 | ｱ-40 | 0 | 埋込専用型非常灯 | 1 | 非常灯用40 | 0 | 0 | 0 | 0 | 0 | 0 | 電源別置 | 3 | 5 | 5 | 131.4 | 4696.236 | 13.14
|  | 3階 非常照明 | 和室(板の間)・踏込1 | 従量電灯 |  | 24 | 365 | ｱ-40 | 0 | 埋込専用型非常灯 | 1 | 非常灯用40 | 0 | 0 | 0 | 0 | 0 | 0 | 電源別置 | 3 | 3 | 3 | 78.84 | 2817.7416 | 7.884
|  | 3階 非常照明 | 学習室７号 | 従量電灯 |  | 24 | 365 | ｱ-40 | 0 | 埋込専用型非常灯 | 1 | 非常灯用40 | 0 | 0 | 0 | 0 | 0 | 0 | 電源別置 | 3 | 2 | 2 | 52.56 | 1878.4944 | 5.256
|  | 3階 非常照明 | 学習室８号 | 従量電灯 |  | 24 | 365 | ｱ-40 | 0 | 埋込専用型非常灯 | 1 | 非常灯用40 | 0 | 0 | 0 | 0 | 0 | 0 | 電源別置 | 3 | 2 | 2 | 52.56 | 1878.4944 | 5.256
|  | 3階 非常照明 | 学習室９号 | 従量電灯 |  | 24 | 365 | ｱ-40 | 0 | 埋込専用型非常灯 | 1 | 非常灯用40 | 0 | 0 | 0 | 0 | 0 | 0 | 電源別置 | 3 | 2 | 2 | 52.56 | 1878.4944 | 5.256
|  | 3階 非常照明 | 実習室 | 従量電灯 |  | 24 | 365 | ｱ-40 | 0 | 埋込専用型非常灯 | 1 | 非常灯用40 | 0 | 0 | 0 | 0 | 0 | 0 | 電源別置 | 3 | 2 | 2 | 52.56 | 1878.4944 | 5.256
|  | 3階 非常照明 | 廊下 | 従量電灯 |  | 24 | 365 | ｱ-40 | 0 | 埋込専用型非常灯 | 1 | 非常灯用40 | 0 | 0 | 0 | 0 | 0 | 0 | 電源別置 | 3 | 5 | 5 | 131.4 | 4696.236 | 13.14
|  | 3階 非常照明 | 廊下 | 従量電灯 |  | 24 | 365 | ﾆ-20A-1 | 0 | B級BH形 誘導灯 | 1 | CF200 | 0 | 0 | 0 | 避難口/誘導音点滅型 | 0 | 0 | 0 | 5.9 | 1 | 1 | 51.684 | 1847.1862 | 5.1684
|  | 3階 非常照明 | 廊下 | 従量電灯 |  | 24 | 365 | ﾆ-20A-2 | 0 | 0 | 1 | - | 0 | 0 | 0 | 0 | 0 | 0 | 0 | 0 | 1 | 1 | 0 | 0 | 0
|  | 3階 非常照明 | 廊下 | 従量電灯 |  | 24 | 365 | ﾊ-20AW-1 | 0 | B級BH形 誘導灯 | 2 | CF200 | 0 | 0 | 0 | 避難口 | 0 | 両面 | 0 | 5.9 | 1 | 2 | 103.368 | 3694.3723 | 10.3368
|  | 3階 非常照明 | 廊下 | 従量電灯 |  | 24 | 365 | ﾊ-20AW-2 | 0 | 0 | 1 | - | 0 | 0 | 0 | 0 | 0 | 0 | 0 | 0 | 1 | 1 | 0 | 0 | 0
|  | 3階 非常照明 | 女子WC4 | 従量電灯 |  | 24 | 365 | ｱ-40 | 0 | 埋込専用型非常灯 | 1 | 非常灯用40 | 0 | 0 | 0 | 0 | 0 | 0 | 電源別置 | 3 | 1 | 1 | 26.28 | 939.2472 | 2.628
|  | 3階 非常照明 | 男子WC4 | 従量電灯 |  | 24 | 365 | ｱ-40 | 0 | 埋込専用型非常灯 | 1 | 非常灯用40 | 0 | 0 | 0 | 0 | 0 | 0 | 電源別置 | 3 | 1 | 1 | 26.28 | 939.2472 | 2.628
|  | 3階 非常照明 | OHCP3 | 従量電灯 |  | 24 | 365 | ｱ-40 | 0 | 埋込専用型非常灯 | 1 | 非常灯用40 | 0 | 0 | 0 | 0 | 0 | 0 | 電源別置 | 3 | 1 | 1 | 26.28 | 939.2472 | 2.628
|  | 3階 非常照明 | ELVホール・廊下 | 従量電灯 |  | 24 | 365 | ｱ-40 | 0 | 埋込専用型非常灯 | 1 | 非常灯用40 | 0 | 0 | 0 | 0 | 0 | 0 | 電源別置 | 3 | 3 | 3 | 78.84 | 2817.7416 | 7.884
|  | 3階 非常照明 | ELVホール・廊下 | 従量電灯 |  | 24 | 365 | ﾆ-20A-1 | 0 | B級BH形 誘導灯 | 1 | CF200 | 0 | 0 | 0 | 避難口/誘導音点滅型 | 0 | 0 | 0 | 5.9 | 1 | 1 | 51.684 | 1847.1862 | 5.1684
|  | 3階 非常照明 | ELVホール・廊下 | 従量電灯 |  | 24 | 365 | ﾆ-20A-2 | 0 | 0 | 1 | - | 0 | 0 | 0 | 0 | 0 | 0 | 0 | 0 | 1 | 1 | 0 | 0 | 0
|  | 3階 非常照明 | EV避難室 | 従量電灯 |  | 24 | 365 | B-321BG | 0 | トラフ形ベースライト | 1 | FHF32(高出力) | 0 | 0 | 0 | 0 | 0 | ガード付 | 電池内蔵 | 48 | 1 | 1 | 420.48 | 15027.9552 | 42.048
|  | 3階 非常照明 | テラス | 従量電灯 |  | 13 | 307 | E-321BW | 0 | 階段通路誘導灯 | 1 | FHF32(高出力) | 0 | 0 | 0 | 0 | 0 | 0 | 0 | 48 | 2 | 2 | 383.136 | 13693.2806 | 38.3136
|  | 3階 非常照明 | 事務室2 | 従量電灯 |  | 24 | 365 | ｱ-40 | 0 | 埋込専用型非常灯 | 1 | 非常灯用40 | 0 | 0 | 0 | 0 | 0 | 0 | 電源別置 | 3 | 4 | 4 | 105.12 | 3756.9888 | 10.512
|  | 3階 非常照明 | 事務室2 | 従量電灯 |  | 24 | 365 | ｻ-20A-1 | 0 | B級BH形 誘導灯 | 1 | CF200 | 0 | 0 | 0 | 避難口 | 0 | 片面 | 0 | 5.9 | 2 | 2 | 103.368 | 3694.3723 | 10.3368
|  | 3階 非常照明 | 事務室2 | 従量電灯 |  | 24 | 365 | ｻ-20A-2 | 0 | 0 | 1 | - | 0 | 0 | 0 | 0 | 0 | 0 | 0 | 0 | 2 | 2 | 0 | 0 | 0
|  | 3階 非常照明 | 事務室3 | 従量電灯 |  | 24 | 365 | ｱ-40 | 0 | 埋込専用型非常灯 | 1 | 非常灯用40 | 0 | 0 | 0 | 0 | 0 | 0 | 電源別置 | 3 | 2 | 2 | 52.56 | 1878.4944 | 5.256
|  | 3階 非常照明 | 事務室3 | 従量電灯 |  | 24 | 365 | ｻ-20A-1 | 0 | B級BH形 誘導灯 | 1 | CF200 | 0 | 0 | 0 | 避難口 | 0 | 片面 | 0 | 5.9 | 1 | 1 | 51.684 | 1847.1862 | 5.1684
|  | 3階 非常照明 | 事務室3 | 従量電灯 |  | 24 | 365 | ｻ-20A-2 | 0 | 0 | 1 | - | 0 | 0 | 0 | 0 | 0 | 0 | 0 | 0 | 1 | 1 | 0 | 0 | 0
|  | 3階 非常照明 | 廊下 | 従量電灯 |  | 24 | 365 | ｱ-40 | 0 | 埋込専用型非常灯 | 1 | 非常灯用40 | 0 | 0 | 0 | 0 | 0 | 0 | 電源別置 | 3 | 8 | 8 | 210.24 | 7513.9776 | 21.024
|  | 3階 非常照明 | 廊下 | 従量電灯 |  | 24 | 365 | ﾀ-20AW-1 | 0 | B級BH形 誘導灯 | 2 | CF200 | 0 | 0 | 0 | 通路 | 0 | 両面 | 0 | 5.9 | 4 | 8 | 413.472 | 14777.4893 | 41.3472
|  | 3階 非常照明 | 廊下 | 従量電灯 |  | 24 | 365 | ﾀ-20AW-2 | 0 | 0 | 1 | - | 0 | 0 | 0 | 0 | 0 | 0 | 0 | 0 | 4 | 4 | 0 | 0 | 0
|  | 3階 非常照明 | 廊下 | 従量電灯 |  | 24 | 365 | ﾆ-20A-1 | 0 | B級BH形 誘導灯 | 1 | CF200 | 0 | 0 | 0 | 避難口/誘導音点滅型 | 0 | 0 | 0 | 5.9 | 2 | 2 | 103.368 | 3694.3723 | 10.3368
|  | 3階 非常照明 | 廊下 | 従量電灯 |  | 24 | 365 | ﾆ-20A-2 | 0 | 0 | 1 | - | 0 | 0 | 0 | 0 | 0 | 0 | 0 | 0 | 2 | 2 | 0 | 0 | 0
|  | 3階 非常照明 | 会議室1・2 | 従量電灯 |  | 24 | 365 | ｱ-40 | 0 | 埋込専用型非常灯 | 1 | 非常灯用40 | 0 | 0 | 0 | 0 | 0 | 0 | 電源別置 | 3 | 4 | 4 | 105.12 | 3756.9888 | 10.512
|  | 3階 非常照明 | 会議室1・2 | 従量電灯 |  | 24 | 365 | ｻ-20A-1 | 0 | B級BH形 誘導灯 | 1 | CF200 | 0 | 0 | 0 | 避難口 | 0 | 片面 | 0 | 5.9 | 2 | 2 | 103.368 | 3694.3723 | 10.3368
|  | 3階 非常照明 | 会議室1・2 | 従量電灯 |  | 24 | 365 | ｻ-20A-2 | 0 | 0 | 1 | - | 0 | 0 | 0 | 0 | 0 | 0 | 0 | 0 | 2 | 2 | 0 | 0 | 0
|  | 3階 非常照明 | 階段1 | 従量電灯 |  | 13 | 307 | E-321B | 0 | 階段通路誘導灯 | 1 | FHF32(高出力) | 0 | 0 | 0 | 0 | 0 | 0 | 0 | 48 | 1 | 1 | 191.568 | 6846.6403 | 19.1568
|  | 3階 非常照明 | 階段2 | 従量電灯 |  | 13 | 307 | E-321B | 0 | 階段通路誘導灯 | 1 | FHF32(高出力) | 0 | 0 | 0 | 0 | 0 | 0 | 0 | 48 | 2 | 2 | 383.136 | 13693.2806 | 38.3136
|  | 3階 非常照明 | 印刷室 | 従量電灯 |  | 24 | 365 | ｱ-40 | 0 | 埋込専用型非常灯 | 1 | 非常灯用40 | 0 | 0 | 0 | 0 | 0 | 0 | 電源別置 | 3 | 1 | 1 | 26.28 | 939.2472 | 2.628
|  | 3階 非常照明 | 会頭室 | 従量電灯 |  | 24 | 365 | ｱ-40 | 0 | 埋込専用型非常灯 | 1 | 非常灯用40 | 0 | 0 | 0 | 0 | 0 | 0 | 電源別置 | 3 | 2 | 2 | 52.56 | 1878.4944 | 5.256
|  | 3階 非常照明 | OHCP | 従量電灯 |  | 24 | 365 | ｱ-40 | 0 | 埋込専用型非常灯 | 1 | 非常灯用40 | 0 | 0 | 0 | 0 | 0 | 0 | 電源別置 | 3 | 1 | 1 | 26.28 | 939.2472 | 2.628
|  | 3階 非常照明 | 男子WC | 従量電灯 |  | 24 | 365 | ｱ-40 | 0 | 埋込専用型非常灯 | 1 | 非常灯用40 | 0 | 0 | 0 | 0 | 0 | 0 | 電源別置 | 3 | 2 | 2 | 52.56 | 1878.4944 | 5.256
|  | 3階 非常照明 | 女子WC | 従量電灯 |  | 24 | 365 | ｱ-40 | 0 | 埋込専用型非常灯 | 1 | 非常灯用40 | 0 | 0 | 0 | 0 | 0 | 0 | 電源別置 | 3 | 2 | 2 | 52.56 | 1878.4944 | 5.256
|  | 3階 非常照明 | 事務室1 | 従量電灯 |  | 24 | 365 | ｱ-40 | 0 | 埋込専用型非常灯 | 1 | 非常灯用40 | 0 | 0 | 0 | 0 | 0 | 0 | 電源別置 | 3 | 8 | 8 | 210.24 | 7513.9776 | 21.024
|  | 3階 非常照明 | 事務室1 | 従量電灯 |  | 24 | 365 | ｻ-20A-1 | 0 | B級BH形 誘導灯 | 1 | CF200 | 0 | 0 | 0 | 避難口 | 0 | 片面 | 0 | 5.9 | 2 | 2 | 103.368 | 3694.3723 | 10.3368
|  | 3階 非常照明 | 事務室1 | 従量電灯 |  | 24 | 365 | ｻ-20A-2 | 0 | 0 | 1 | - | 0 | 0 | 0 | 0 | 0 | 0 | 0 | 0 | 2 | 2 | 0 | 0 | 0
|  | 3階 非常照明 | 事務室1 | 従量電灯 |  | 24 | 365 | ﾀ-20A-1 | 0 | B級BH形 誘導灯 | 1 | CF200 | 0 | 0 | 0 | 通路 | 0 | 片面 | 0 | 5.9 | 1 | 1 | 51.684 | 1847.1862 | 5.1684
|  | 3階 非常照明 | 事務室1 | 従量電灯 |  | 24 | 365 | ﾀ-20A-2 | 0 | 0 | 1 | - | 0 | 0 | 0 | 0 | 0 | 0 | 0 | 0 | 1 | 1 | 0 | 0 | 0
|  | 3階 非常照明 | 階段3 | 従量電灯 |  | 13 | 307 | E-321B | 0 | 階段通路誘導灯 | 1 | FHF32(高出力) | 0 | 0 | 0 | 0 | 0 | 0 | 0 | 48 | 2 | 2 | 383.136 | 13693.2806 | 38.3136
|  | 3階 非常照明 | 男子更衣室 | 従量電灯 |  | 24 | 365 | ｱ-40 | 0 | 埋込専用型非常灯 | 1 | 非常灯用40 | 0 | 0 | 0 | 0 | 0 | 0 | 電源別置 | 3 | 1 | 1 | 26.28 | 939.2472 | 2.628
|  | 3階 非常照明 | 応接室 | 従量電灯 |  | 24 | 365 | ｱ-40 | 0 | 埋込専用型非常灯 | 1 | 非常灯用40 | 0 | 0 | 0 | 0 | 0 | 0 | 電源別置 | 3 | 1 | 1 | 26.28 | 939.2472 | 2.628
|  | 3階 非常照明 | 会議室3 | 従量電灯 |  | 24 | 365 | ｱ-40 | 0 | 埋込専用型非常灯 | 1 | 非常灯用40 | 0 | 0 | 0 | 0 | 0 | 0 | 電源別置 | 3 | 2 | 2 | 52.56 | 1878.4944 | 5.256
|  | 3階 非常照明 | 会議室3 | 従量電灯 |  | 24 | 365 | ｻ-20A-1 | 0 | B級BH形 誘導灯 | 1 | CF200 | 0 | 0 | 0 | 避難口 | 0 | 片面 | 0 | 5.9 | 1 | 1 | 51.684 | 1847.1862 | 5.1684
|  | 3階 非常照明 | 会議室3 | 従量電灯 |  | 24 | 365 | ｻ-20A-2 | 0 | 0 | 1 | - | 0 | 0 | 0 | 0 | 0 | 0 | 0 | 0 | 1 | 1 | 0 | 0 | 0
|  | 3階 非常照明 | 女子更衣室 | 従量電灯 |  | 24 | 365 | ｱ-40 | 0 | 埋込専用型非常灯 | 1 | 非常灯用40 | 0 | 0 | 0 | 0 | 0 | 0 | 電源別置 | 3 | 1 | 1 | 26.28 | 939.2472 | 2.628
|  | 3階 非常照明 | 事務管理室 | 従量電灯 |  | 24 | 365 | ｱ-40 | 0 | 埋込専用型非常灯 | 1 | 非常灯用40 | 0 | 0 | 0 | 0 | 0 | 0 | 電源別置 | 3 | 1 | 1 | 26.28 | 939.2472 | 2.628
|  | 3階 非常照明 | 前室3 | 従量電灯 |  | 24 | 365 | ｱ-40 | 0 | 埋込専用型非常灯 | 1 | 非常灯用40 | 0 | 0 | 0 | 0 | 0 | 0 | 電源別置 | 3 | 1 | 1 | 26.28 | 939.2472 | 2.628
|  | 3階 非常照明 | 階段A | 従量電灯 |  | 24 | 365 | ｱ-40 | 0 | 埋込専用型非常灯 | 1 | 非常灯用40 | 0 | 0 | 0 | 0 | 0 | 0 | 電源別置 | 3 | 2 | 2 | 52.56 | 1878.4944 | 5.256
|  | 3階 非常照明 | ホワイエ吹抜 | 従量電灯 |  | 24 | 365 | ｲ-85 | 0 | 埋込専用型非常灯 | 1 | JE85 | 0 | 0 | 0 | 0 | 0 | 0 | 電源別置 | 4 | 5 | 5 | 175.2 | 6261.648 | 17.52
|  | 3階 非常照明 | 舞台上部 | 従量電灯 |  | 24 | 365 | ｶ-30 | 0 | 専用型非常灯 | 1 | JE30 | 0 | 0 | 0 | 0 | 0 | 0 | 電池内蔵 | 3.8 | 2 | 2 | 66.576 | 2379.4262 | 6.6576
|  | 3階 非常照明 | 前室1 | 従量電灯 |  | 24 | 365 | ｱ-40 | 0 | 埋込専用型非常灯 | 1 | 非常灯用40 | 0 | 0 | 0 | 0 | 0 | 0 | 電源別置 | 3 | 1 | 1 | 26.28 | 939.2472 | 2.628
|  | 3階 非常照明 | 多目的ホール | 従量電灯 |  | 24 | 365 | ｲ-85 | 0 | 埋込専用型非常灯 | 1 | JE85 | 0 | 0 | 0 | 0 | 0 | 0 | 電源別置 | 4 | 4 | 4 | 140.16 | 5009.3184 | 14.016
|  | 3階 非常照明 | 多目的ホール | 従量電灯 |  | 5 | 307 | ﾅ-1 | 0 | 客席誘導灯 | 1 | CF130 | 0 | 0 | 0 | 0 | 0 | 0 | 0 | 5 | 13 | 13 | 99.775 | 3565.9585 | 9.9775
|  | 3階 非常照明 | 多目的ホール | 従量電灯 |  | 24 | 365 | ﾃ-20A | 0 | B級BH形 誘導灯 | 1 | CF200 | 0 | 0 | 0 | 避難口 | 0 | 片面 | 0 | 5.9 | 2 | 2 | 103.368 | 3694.3723 | 10.3368
|  | 3階 非常照明 | 多目的ホール | 従量電灯 |  | 24 | 365 | ﾃ-20A-2 | 0 | 0 | 1 | - | 0 | 0 | 0 | 0 | 0 | 0 | 0 | 0 | 2 | 2 | 0 | 0 | 0
|  | 3階 非常照明 | 前室1 | 従量電灯 |  | 24 | 365 | ｱ-40 | 0 | 埋込専用型非常灯 | 1 | 非常灯用40 | 0 | 0 | 0 | 0 | 0 | 0 | 電源別置 | 3 | 1 | 1 | 26.28 | 939.2472 | 2.628
|  | 3階 非常照明 | 調光盤室 | 従量電灯 |  | 24 | 365 | ｴ-50 | 0 | 直付専用型非常灯 | 1 | IL50 | 0 | 0 | 0 | 0 | 0 | 0 | 電源別置 | 50 | 1 | 1 | 438 | 15654.12 | 43.8
|  | 3階 非常照明 | 排煙機械室 | 従量電灯 |  | 24 | 365 | ｴ-50 | 0 | 直付専用型非常灯 | 1 | IL50 | 0 | 0 | 0 | 0 | 0 | 0 | 電源別置 | 50 | 1 | 1 | 438 | 15654.12 | 43.8
|  | 3階 非常照明 | 階段F | 従量電灯 |  | 24 | 365 | ｴ-50 | 0 | 直付専用型非常灯 | 1 | IL50 | 0 | 0 | 0 | 0 | 0 | 0 | 電源別置 | 50 | 1 | 1 | 438 | 15654.12 | 43.8
|  | 3階 非常照明 | 前室2 | 従量電灯 |  | 24 | 365 | ｱ-40 | 0 | 埋込専用型非常灯 | 1 | 非常灯用40 | 0 | 0 | 0 | 0 | 0 | 0 | 電源別置 | 3 | 1 | 1 | 26.28 | 939.2472 | 2.628
|  | 4階 設備ピット 非常照明 | 風除室・EVホール・廊下 | 従量電灯 |  | 24 | 365 | ｱ-40 | 0 | 埋込専用型非常灯 | 1 | 非常灯用40 | 0 | 0 | 0 | 0 | 0 | 0 | 電源別置 | 3 | 1 | 1 | 26.28 | 939.2472 | 2.628
|  | 4階 設備ピット 非常照明 | 風除室・EVホール・廊下 | 従量電灯 |  | 24 | 365 | ｻ-20A-1 | 0 | B級BH形 誘導灯 | 1 | CF200 | 0 | 0 | 0 | 避難口 | 0 | 片面 | 0 | 5.9 | 2 | 2 | 103.368 | 3694.3723 | 10.3368
|  | 4階 設備ピット 非常照明 | 風除室・EVホール・廊下 | 従量電灯 |  | 24 | 365 | ｻ-20A-2 | 0 | 0 | 1 | - | 0 | 0 | 0 | 0 | 0 | 0 | 0 | 0 | 2 | 2 | 0 | 0 | 0
|  | 4階 設備ピット 非常照明 | 階段1 | 従量電灯 |  | 13 | 307 | E-321B | 0 | 階段通路誘導灯 | 1 | FHF32(高出力) | 0 | 0 | 0 | 0 | 0 | 0 | 0 | 48 | 2 | 2 | 383.136 | 13693.2806 | 38.3136
|  | 4階 設備ピット 非常照明 | 階段2 | 従量電灯 |  | 13 | 307 | E-321B | 0 | 階段通路誘導灯 | 1 | FHF32(高出力) | 0 | 0 | 0 | 0 | 0 | 0 | 0 | 48 | 2 | 2 | 383.136 | 13693.2806 | 38.3136
|  | 4階 設備ピット 非常照明 | 舞台上部 | 従量電灯 |  | 24 | 365 | ｶ-30 | 0 | 専用型非常灯 | 1 | JE30 | 0 | 0 | 0 | 0 | 0 | 0 | 電池内蔵 | 3.8 | 6 | 6 | 199.728 | 7138.2787 | 19.9728
|  | 4階 設備ピット 非常照明 | 客席上部 | 従量電灯 |  | 24 | 365 | ｴ-50 | 0 | 直付専用型非常灯 | 1 | IL50 | 0 | 0 | 0 | 0 | 0 | 0 | 電源別置 | 50 | 11 | 11 | 4818 | 172195.32 | 481.8
|  | 4階 非常照明 | 階段1 | 従量電灯 |  | 13 | 307 | E-321B | 0 | 階段通路誘導灯 | 1 | FHF32(高出力) | 0 | 0 | 0 | 0 | 0 | 0 | 0 | 48 | 2 | 2 | 383.136 | 13693.2806 | 38.3136
|  | 4階 非常照明 | 階段2 | 従量電灯 |  | 13 | 307 | E-321B | 0 | 階段通路誘導灯 | 1 | FHF32(高出力) | 0 | 0 | 0 | 0 | 0 | 0 | 0 | 48 | 2 | 2 | 383.136 | 13693.2806 | 38.3136
|  | 5～12階 非常照明 | 階段1 | 従量電灯 |  | 13 | 307 | E-321B | 0 | 階段通路誘導灯 | 1 | FHF32(高出力) | 0 | 0 | 0 | 0 | 0 | 0 | 0 | 48 | 16 | 16 | 3065.088 | 109546.2451 | 306.5088
|  | 5～12階 非常照明 | 階段2 | 従量電灯 |  | 13 | 307 | E-321B | 0 | 階段通路誘導灯 | 1 | FHF32(高出力) | 0 | 0 | 0 | 0 | 0 | 0 | 0 | 48 | 16 | 16 | 3065.088 | 109546.2451 | 306.5088
【図面】 | 183_所沢図書館椿峰分館 |  |  |  |  | ＣＯ２排出係数 |  |  | 0.1 | 電気料金単価 | 35.74
[8 empty] | 既存照明 情報 | [14 empty] | 既存 照明 ベースライン (kWh) | 既存 照明 電気 料金 (円) | 既存 照明 CO2 排出量 (kg-co2)
| 建物名 | 階数 | 部屋名 | 契約種別 | 備考 | 点灯時間 | 稼働日数 | 器具記号 |  | 器具種類 | 灯数 | ランプ種別 | 口金 | 器具寸法 | 品番 | 器具仕様詳細① | 器具仕様詳細② | 器具仕様詳細③ | 非常灯 | 消費電力 | 器具台数 | ランプ本数
[6 empty] | /日 | /年 | [12 empty] | W/本 | 台 | 本
|  | 地階 | 会議室 | 従量電灯 |  | 5 | 307 | B2 | 0 | 埋込ベースライト | 2 | FL40 | 0 | 0 | 0 | 0 | 0 | 0 | 0 | 47 | 8 | 16 | 1154.32 | 41255.3968 | 115.432
|  | 地階 | 会議室 | 従量電灯 |  | 5 | 307 | O2 | 0 | 埋込ベースライト | 1 | FL40 | 0 | 0 | 0 | 0 | 0 | 0 | 電池内蔵 | 47 | 1 | 1 | 72.145 | 2578.4623 | 7.2145
|  | 地階 | 倉庫 | 従量電灯 |  | 1 | 12 | A2 | 0 | 逆富士ベースライト | 2 | FL40 | 0 | 0 | 0 | 0 | 0 | 0 | 0 | 47 | 2 | 4 | 2.256 | 80.6294 | 0.2256
|  | 地階 | 収蔵庫 | 従量電灯 |  | 8.5 | 307 | A2 | 0 | 逆富士ベースライト | 2 | FL40 | 0 | 0 | 0 | 0 | 0 | 0 | 0 | 47 | 4 | 8 | 981.172 | 35067.0873 | 98.1172
|  | 地階 | 女子便所 | 従量電灯 |  | 3 | 307 | C | 0 | 埋込ベースライト | 1 | FL40 | 0 | 0 | 0 | 0 | 0 | 0 | 0 | 47 | 1 | 1 | 43.287 | 1547.0774 | 4.3287
|  | 地階 | 女子便所 | 従量電灯 |  | 3 | 307 | E | 0 | ブラケット灯 | 1 | FL15 | 0 | 0 | 0 | 0 | 0 | 0 | 0 | 18 | 3 | 3 | 49.734 | 1777.4932 | 4.9734
|  | 地階 | 男子便所 | 従量電灯 |  | 3 | 307 | C | 0 | 埋込ベースライト | 1 | FL40 | 0 | 0 | 0 | 0 | 0 | 0 | 0 | 47 | 1 | 1 | 43.287 | 1547.0774 | 4.3287
|  | 地階 | 男子便所 | 従量電灯 |  | 3 | 307 | E | 0 | ブラケット灯 | 1 | FL15 | 0 | 0 | 0 | 0 | 0 | 0 | 0 | 18 | 2 | 2 | 33.156 | 1184.9954 | 3.3156
|  | 地階 | 書庫 | 従量電灯 |  | 8.5 | 307 | R | 0 | 庭園灯 | 1 | IL40 | 0 | 0 | 0 | 0 | 0 | 0 | 0 | 36 | 2 | 2 | 187.884 | 6714.9742 | 18.7884
|  | 地階 | 書庫 | 従量電灯 |  | 8.5 | 307 | A2 | 0 | 逆富士ベースライト | 2 | FL40 | 0 | 0 | 0 | 0 | 0 | 0 | 0 | 47 | 4 | 8 | 981.172 | 35067.0873 | 98.1172
|  | 地階 | 書庫 | 従量電灯 |  | 8.5 | 307 | B2 | 0 | 埋込ベースライト | 2 | FL40 | 0 | 0 | 0 | 0 | 0 | 0 | 0 | 47 | 0 | 0 | 0 | 0 | 0
|  | 地階 | 書庫 | 従量電灯 |  | 24 | 365 | N | 0 | 専用型非常灯 | 1 | 非常灯用20 | 0 | 0 | 0 | 0 | 0 | 0 | 電池内蔵 | 3 | 1 | 1 | 26.28 | 939.2472 | 2.628
|  | 地階 | 書庫 | 従量電灯 |  | 8.5 | 307 | I | 0 | シーリングライト | 1 | FCL20 | 0 | 0 | 0 | 0 | 0 | 0 | 0 | 22 | 1 | 1 | 57.409 | 2051.7977 | 5.7409
|  | 地階 | ELV機械室 | 従量電灯 |  | 1 | 12 | F-1 | 0 | トラフ形ベースライト | 1 | FL40 | 0 | 0 | 0 | 0 | 0 | 0 | 0 | 47 | 1 | 1 | 0.564 | 20.1574 | 0.0564
|  | 地階 | ELV機械室 | 従量電灯 |  | 1 | 12 | F-2 | 0 | 0 | 1 | - | 0 | 0 | 0 | 0 | 0 | 0 | 0 | 0 | 1 | 1 | 0 | 0 | 0
|  | 地階 | 廊下 | 従量電灯 |  | 8.5 | 307 | O1 | 0 | 埋込ベースライト | 1 | FL20 | 0 | 0 | 0 | 0 | 0 | 0 | 電池内蔵 | 28 | 3 | 3 | 219.198 | 7834.1365 | 21.9198
|  | 地階 | 廊下 | 従量電灯 |  | 8.5 | 307 | B1 | 0 | 埋込ベースライト | 2 | FL20 | 0 | 0 | 0 | 0 | 0 | 0 | 0 | 28 | 2 | 4 | 292.264 | 10445.5154 | 29.2264
|  | 地階 | 屋外 | 従量電灯 |  | 8.5 | 307 | P | 0 | エントランスライト | 1 | HF40 | 0 | 0 | 0 | 0 | 0 | 0 | 0 | 52 | 1 | 1 | 135.694 | 4849.7036 | 13.5694
|  | 1階 | 書架室 | 従量電灯 |  | 8.5 | 307 | G | 0 | ダウンライト | 1 | M250 | 0 | 0 | 0 | 0 | 0 | 0 | 0 | 275 | 6 | 6 | 4305.675 | 153884.8245 | 430.5675
|  | 1階 | 書架室 | 従量電灯 |  | 8.5 | 307 | H | 0 | 高天井照明 | 1 | M300 | 0 | 0 | 0 | 0 | 0 | 0 | 0 | 330 | 10 | 10 | 8611.35 | 307769.649 | 861.135
|  | 1階 | 書架室 | 従量電灯 |  | 8.5 | 307 | S-1 | 0 | 埋込ベースライト | 2 | FL40 | 0 | 0 | 0 | 0 | 0 | 0 | 0 | 47 | 18 | 36 | 4415.274 | 157801.8928 | 441.5274
|  | 1階 | 書架室 | 従量電灯 |  | 8.5 | 307 | B2 | 0 | 埋込ベースライト | 2 | FL40 | 0 | 0 | 0 | 0 | 0 | 0 | 0 | 47 | 0 | 0 | 0 | 0 | 0
|  | 1階 | 事務室 | 従量電灯 |  | 8.5 | 307 | U | 0 | トラフ形ベースライト | 1 | FL40 | 0 | 0 | 0 | 0 | 0 | 0 | 0 | 47 | 12 | 12 | 1471.758 | 52600.6309 | 147.1758
|  | 1階 | 事務室 | 従量電灯 |  | 8.5 | 307 | B2 | 0 | 埋込ベースライト | 2 | FL40 | 0 | 0 | 0 | 0 | 0 | 0 | 0 | 47 | 8 | 16 | 1962.344 | 70134.1746 | 196.2344
|  | 1階 | 風除室 | 従量電灯 |  | 8.5 | 307 | V1 | 0 | スーパースリム | 1 | FL40 | 0 | 0 | 0 | 0 | 0 | 0 | 0 | 47 | 2 | 2 | 245.293 | 8766.7718 | 24.5293
|  | 1階 | 風除室 | 従量電灯 |  | 24 | 365 | N | 0 | 専用型非常灯 | 1 | 非常灯用20 | 0 | 0 | 0 | 0 | 0 | 0 | 電池内蔵 | 3 | 1 | 1 | 26.28 | 939.2472 | 2.628
|  | 1階 | 玄関ポーチ | 従量電灯 |  | 8.5 | 307 | R | 0 | 庭園灯 | 1 | IL40 | 0 | 0 | 0 | 0 | 0 | 0 | 0 | 36 | 2 | 2 | 187.884 | 6714.9742 | 18.7884
|  | 1階 | 身障者便所 | 従量電灯 |  | 3 | 307 | B1 | 0 | 埋込ベースライト | 2 | FL20 | 0 | 0 | 0 | 0 | 0 | 0 | 0 | 28 | 1 | 2 | 51.576 | 1843.3262 | 5.1576
|  | 1階 | 機械室 | 従量電灯 |  | 1 | 12 | F-1 | 0 | トラフ形ベースライト | 1 | FL40 | 0 | 0 | 0 | 0 | 0 | 0 | 0 | 47 | 1 | 1 | 0.564 | 20.1574 | 0.0564
|  | 1階 | 機械室 | 従量電灯 |  | 1 | 12 | F-2 | 0 | 0 | 1 | - | 0 | 0 | 0 | 0 | 0 | 0 | 0 | 0 | 1 | 1 | 0 | 0 | 0
|  | 1階 | ホール | 従量電灯 |  | 24 | 365 | N | 0 | 専用型非常灯 | 1 | 非常灯用20 | 0 | 0 | 0 | 0 | 0 | 0 | 電池内蔵 | 3 | 3 | 3 | 78.84 | 2817.7416 | 7.884
|  | 1階 | ホール | 従量電灯 |  | 8.5 | 307 | V2 | 0 | スーパースリム | 1 | FL40 | 0 | 0 | 0 | 0 | 0 | 0 | 0 | 47 | 14 | 14 | 1717.051 | 61367.4027 | 171.7051
|  | 1階 | 屋外 | 従量電灯 |  | 8.5 | 307 | W-1 | 0 | 街路灯 | 1 | HF200 | 0 | 0 | 0 | 0 | 0 | 0 | 0 | 228 | 2 | 2 | 1189.932 | 42528.1697 | 118.9932
|  | 1階 | 屋外 | 従量電灯 |  | 8.5 | 307 | R | 0 | 庭園灯 | 1 | IL40 | 0 | 0 | 0 | 0 | 0 | 0 | 0 | 36 | 4 | 4 | 375.768 | 13429.9483 | 37.5768
|  | 展示室 | 部屋 | 従量電灯 |  | 8.5 | 307 | D | 0 | ダウンライト | 1 | JD85 | 0 | 0 | 0 | 0 | 0 | 0 | 0 | 85 | 12 | 12 | 2661.69 | 95128.8006 | 266.169
|  | 展示室 | 部屋 | 従量電灯 |  | 24 | 365 | Q | 0 | 埋込専用型非常灯 | 1 | 非常灯用20 | 0 | □150 | 0 | 0 | 0 | 角形 | 電池内蔵 | 3 | 5 | 5 | 131.4 | 4696.236 | 13.14
|  | 1階 | 書架室 | - |  | - | - | S-2 | 0 | 0 | 1 | - | 0 | 0 | 0 | 0 | 0 | 0 | 0 | 0 | 17 | 17 | 0 | 0 | 0
【図面】 | 184_富岡まちづくりセンター及び所沢図書館富岡分館 |  |  |  |  | ＣＯ２排出係数 |  |  | 0.1 | 電気料金単価 | 35.74 | 富岡まちづくりセンターと複合
[8 empty] | 既存照明 情報 | [14 empty] | 既存 照明 ベースライン (kWh) | 既存 照明 電気 料金 (円) | 既存 照明 CO2 排出量 (kg-co2)
| 建物名 | 階数 | 部屋名 | 契約種別 | 備考 | 点灯時間 | 稼働日数 | 器具記号 |  | 器具種類 | 灯数 | ランプ種別 | 口金 | 器具寸法 | 品番 | 器具仕様詳細① | 器具仕様詳細② | 器具仕様詳細③ | 非常灯 | 消費電力 | 器具台数 | ランプ本数
[6 empty] | /日 | /年 | [12 empty] | W/本 | 台 | 本
|  | 1階 | エレベーターホール | 従量電灯 |  | 8.5 | 307 | a100 | 0 | ダウンライト | 1 | KR(LDS)100 | 0 | 0 | 0 | 0 | 0 | 0 | 0 | 90 | 5 | 5 | 1174.275 | 41968.5885 | 117.4275
|  | 1階 | エレベーターホール | 従量電灯 |  | 8.5 | 307 | i100 | 0 | ユニバーサルダウンライト | 1 | IL100 | 0 | 0 | 0 | 0 | 0 | 0 | 0 | 90 | 3 | 3 | 704.565 | 25181.1531 | 70.4565
|  | 1階 | エレベーターホール | 従量電灯 |  | 24 | 365 | y23 | 0 | 埋込専用型非常灯 | 1 | JE23 | 0 | 0 | 0 | 0 | 0 | 0 | 電池内蔵 | 3 | 1 | 1 | 26.28 | 939.2472 | 2.628
|  | 1階 | 事務室 | 従量電灯 |  | 8.5 | 307 | B42 | 0 | 埋込ベースライト | 2 | FL40 | 0 | 0 | 0 | 0 | 0 | 0 | 0 | 47 | 12 | 24 | 2943.516 | 105201.2618 | 294.3516
|  | 1階 | エントランスホール | 従量電灯 |  | 8.5 | 307 | a100 | 0 | ダウンライト | 1 | KR(LDS)100 | 0 | 0 | 0 | 0 | 0 | 0 | 0 | 90 | 5 | 5 | 1174.275 | 41968.5885 | 117.4275
|  | 1階 | エントランスホール | 従量電灯 |  | 24 | 365 | y23 | 0 | 埋込専用型非常灯 | 1 | JE23 | 0 | 0 | 0 | 0 | 0 | 0 | 電池内蔵 | 3 | 1 | 1 | 26.28 | 939.2472 | 2.628
|  | 1階 | エントランスホール | 従量電灯 |  | 8.5 | 307 | D41 | 0 | トラフ形ベースライト | 1 | FL40 | 0 | 0 | 0 | 0 | 0 | 0 | 0 | 47 | 1 | 1 | 122.6465 | 4383.3859 | 12.2647
|  | 1階 | エントランスホール | 従量電灯 |  | 24 | 365 | X21w-1 | 0 | B級BL形 誘導灯 | 1 | FL20 | 0 | 0 | 0 | 避難口 | 0 | 両面 | 0 | 28 | 1 | 1 | 245.28 | 8766.3072 | 24.528
|  | 1階 | エントランスホール | 従量電灯 |  | 8.5 | 307 | X21w-2 | 0 | 0 | 1 | - | 0 | 0 | 0 | 0 | 0 | 0 | 0 | 0 | 1 | 1 | 0 | 0 | 0
|  | 1階 | ホール(図面文字不明) | 従量電灯 |  | 8.5 | 307 | a100 | 0 | ダウンライト | 1 | KR(LDS)100 | 0 | 0 | 0 | 0 | 0 | 0 | 0 | 90 | 15 | 15 | 3522.825 | 125905.7655 | 352.2825
|  | 1階 | ホール(図面文字不明) | 従量電灯 |  | 8.5 | 307 | b100-1 | 0 | ダウンライト | 1 | KR(LDS)100 | 0 | 0 | 0 | 0 | 0 | 0 | 0 | 90 | 3 | 3 | 704.565 | 25181.1531 | 70.4565
|  | 1階 | ホール(図面文字不明) | 従量電灯 |  | 8.5 | 307 | b100-2 | 0 | 0 | 1 | - | 0 | 0 | 0 | 0 | 0 | 0 | 0 | 0 | 3 | 3 | 0 | 0 | 0
|  | 1階 | ホール(図面文字不明) | 従量電灯 |  | 8.5 | 307 | i100 | 0 | ユニバーサルダウンライト | 1 | IL100 | 0 | 0 | 0 | 0 | 0 | 0 | 0 | 90 | 1 | 1 | 234.855 | 8393.7177 | 23.4855
|  | 1階 | ホール(図面文字不明) | 従量電灯 |  | 24 | 365 | y23 | 0 | 埋込専用型非常灯 | 1 | JE23 | 0 | 0 | 0 | 0 | 0 | 0 | 電池内蔵 | 3 | 2 | 2 | 52.56 | 1878.4944 | 5.256
|  | 1階 | ホール(図面文字不明) | 従量電灯 |  | 8.5 | 307 | V131 | 0 | 間接照明 | 1 | FPL13 | 0 | 0 | 0 | 0 | 0 | 0 | 0 | 18 | 1 | 1 | 46.971 | 1678.7435 | 4.6971
|  | 1階 | ホール(図面文字不明) | 従量電灯 |  | 8.5 | 307 | D41 | 0 | トラフ形ベースライト | 1 | FL40 | 0 | 0 | 0 | 0 | 0 | 0 | 0 | 47 | 2 | 2 | 245.293 | 8766.7718 | 24.5293
|  | 1階 | ホール(図面文字不明) | 従量電灯 |  | 24 | 365 | X21w-1 | 0 | B級BL形 誘導灯 | 1 | FL20 | 0 | 0 | 0 | 避難口 | 0 | 両面 | 0 | 28 | 2 | 2 | 490.56 | 17532.6144 | 49.056
|  | 1階 | ホール(図面文字不明) | 従量電灯 |  | 8.5 | 307 | X21w-2 | 0 | 0 | 1 | - | 0 | 0 | 0 | 0 | 0 | 0 | 0 | 0 | 2 | 2 | 0 | 0 | 0
|  | 1階 | ホール(図面文字不明) | 従量電灯 |  | 24 | 365 | X42-1 | 0 | A級 誘導灯 | 2 | FL40 | 0 | 0 | 0 | 避難口 | 0 | 片面 | 0 | 47 | 1 | 2 | 823.44 | 29429.7456 | 82.344
|  | 1階 | ホール(図面文字不明) | 従量電灯 |  | 8.5 | 307 | X42-2 | 0 | 0 | 1 | - | 0 | 0 | 0 | 0 | 0 | 0 | 0 | 0 | 1 | 1 | 0 | 0 | 0
|  | 1階 | 倉庫 | 従量電灯 |  | 1 | 12 | A41 | 0 | 逆富士ベースライト | 1 | FL40 | 0 | 0 | 0 | 0 | 0 | 0 | 0 | 47 | 1 | 1 | 0.564 | 20.1574 | 0.0564
|  | 1階 | 廊下 | 従量電灯 |  | 8.5 | 307 | B22 | 0 | 埋込ベースライト | 2 | FL20 | 0 | 0 | 0 | 0 | 0 | 0 | 0 | 28 | 1 | 2 | 146.132 | 5222.7577 | 14.6132
|  | 1階 | 母保室 | 従量電灯 |  | 8.5 | 307 | B41 | 0 | 埋込ベースライト | 1 | FL40 | 0 | 0 | 0 | 0 | 0 | 0 | 0 | 47 | 1 | 1 | 122.6465 | 4383.3859 | 12.2647
|  | 1階 | 湯沸室 | 従量電灯 |  | 3 | 307 | A21 | 0 | 逆富士ベースライト | 1 | FL20 | 0 | 0 | 0 | 0 | 0 | 0 | 0 | 28 | 1 | 1 | 25.788 | 921.6631 | 2.5788
|  | 1階 | 休憩室 | 従量電灯 |  | 8.5 | 307 | E34 | 0 | シーリングライト | 1 | FCL30+40 | 0 | 0 | 0 | 0 | 0 | 0 | 0 | 75 | 1 | 1 | 195.7125 | 6994.7648 | 19.5713
|  | 1階 | 女子便所 | 従量電灯 |  | 3 | 307 | B41 | 0 | 埋込ベースライト | 1 | FL40 | 0 | 0 | 0 | 0 | 0 | 0 | 0 | 47 | 1 | 1 | 43.287 | 1547.0774 | 4.3287
|  | 1階 | 女子便所 | 従量電灯 |  | 3 | 307 | G21 | 0 | ミラー灯 | 1 | FL20 | 0 | 0 | 0 | 0 | 0 | 0 | 0 | 28 | 1 | 1 | 25.788 | 921.6631 | 2.5788
|  | 1階 | 男子便所 | 従量電灯 |  | 3 | 307 | B41 | 0 | 埋込ベースライト | 1 | FL40 | 0 | 0 | 0 | 0 | 0 | 0 | 0 | 47 | 1 | 1 | 43.287 | 1547.0774 | 4.3287
|  | 1階 | 男子便所 | 従量電灯 |  | 3 | 307 | G21 | 0 | ミラー灯 | 1 | FL20 | 0 | 0 | 0 | 0 | 0 | 0 | 0 | 28 | 1 | 1 | 25.788 | 921.6631 | 2.5788
|  | 1階 | 前室 | 従量電灯 |  | 8.5 | 307 | a100 | 0 | ダウンライト | 1 | KR(LDS)100 | 0 | 0 | 0 | 0 | 0 | 0 | 0 | 90 | 2 | 2 | 469.71 | 16787.4354 | 46.971
|  | 1階 | 階段 | 従量電灯 |  | 8.5 | 307 | D41 | 0 | トラフ形ベースライト | 1 | FL40 | 0 | 0 | 0 | 0 | 0 | 0 | 0 | 47 | 3 | 3 | 367.9395 | 13150.1577 | 36.794
|  | 1階 | 階段 | 従量電灯 |  | 8.5 | 307 | a100 | 0 | ダウンライト | 1 | KR(LDS)100 | 0 | 0 | 0 | 0 | 0 | 0 | 0 | 90 | 3 | 3 | 704.565 | 25181.1531 | 70.4565
|  | 1階 | 階段 | 従量電灯 |  | 8.5 | 307 | Z31 | 0 | 階段通路誘導灯 | 1 | FCL30 | 0 | 0 | 0 | 0 | 0 | 0 | 0 | 34 | 1 | 1 | 88.723 | 3170.96 | 8.8723
|  | 1階 | 倉庫 | 従量電灯 |  | 1 | 12 | A21 | 0 | 逆富士ベースライト | 1 | FL20 | 0 | 0 | 0 | 0 | 0 | 0 | 0 | 28 | 1 | 1 | 0.336 | 12.0086 | 0.0336
|  | 1階 | 休憩室 | 従量電灯 |  | 8.5 | 307 | E34 | 0 | シーリングライト | 1 | FCL30+40 | 0 | 0 | 0 | 0 | 0 | 0 | 0 | 75 | 1 | 1 | 195.7125 | 6994.7648 | 19.5713
|  | 1階 | 機械室 | 従量電灯 |  | 1 | 12 | D41k-1 | 0 | 片反射笠付トラフ形ベースライト | 1 | FL40 | 0 | 0 | 0 | 0 | 0 | 0 | 0 | 47 | 4 | 4 | 2.256 | 80.6294 | 0.2256
|  | 1階 | 機械室 | 従量電灯 |  | 1 | 12 | D41k-2 | 0 | 0 | 1 | FL40 | 0 | 0 | 0 | 0 | 0 | 0 | 0 | 47 | 4 | 4 | 2.256 | 80.6294 | 0.2256
|  | 1階 | 保育案内室 | 従量電灯 |  | 8.5 | 307 | B21 | 0 | 埋込ベースライト | 1 | FL20 | 0 | 0 | 0 | 0 | 0 | 0 | 0 | 28 | 1 | 1 | 73.066 | 2611.3788 | 7.3066
|  | 1階 | 保育室 | 従量電灯 |  | 8.5 | 307 | B42 | 0 | 埋込ベースライト | 2 | FL40 | 0 | 0 | 0 | 0 | 0 | 0 | 0 | 47 | 6 | 12 | 1471.758 | 52600.6309 | 147.1758
|  | 1階 | 倉庫 | 従量電灯 |  | 1 | 12 | A41 | 0 | 逆富士ベースライト | 1 | FL40 | 0 | 0 | 0 | 0 | 0 | 0 | 0 | 47 | 1 | 1 | 0.564 | 20.1574 | 0.0564
|  | 1階 | 廊下 | 従量電灯 |  | 8.5 | 307 | a100 | 0 | ダウンライト | 1 | KR(LDS)100 | 0 | 0 | 0 | 0 | 0 | 0 | 0 | 90 | 10 | 10 | 2348.55 | 83937.177 | 234.855
|  | 1階 | 廊下 | 従量電灯 |  | 24 | 365 | y23 | 0 | 埋込専用型非常灯 | 1 | JE23 | 0 | 0 | 0 | 0 | 0 | 0 | 電池内蔵 | 3 | 2 | 2 | 52.56 | 1878.4944 | 5.256
|  | 1階 | 廊下 | 従量電灯 |  | 24 | 365 | X42-1 | 0 | A級 誘導灯 | 2 | FL40 | 0 | 0 | 0 | 避難口 | 0 | 片面 | 0 | 47 | 1 | 2 | 823.44 | 29429.7456 | 82.344
|  | 1階 | 廊下 | 従量電灯 |  | 8.5 | 307 | X42-2 | 0 | 0 | 1 | - | 0 | 0 | 0 | 0 | 0 | 0 | 0 | 0 | 1 | 1 | 0 | 0 | 0
|  | 1階 | 廊下 | 従量電灯 |  | 24 | 365 | Y11-1 | 0 | C級 誘導灯 | 1 | FL10 | 0 | 0 | 0 | 避難口 | 0 | 片面 | 0 | 13 | 1 | 1 | 113.88 | 4070.0712 | 11.388
|  | 1階 | 廊下 | 従量電灯 |  | 8.5 | 307 | Y11-2 | 0 | 0 | 1 | - | 0 | 0 | 0 | 0 | 0 | 0 | 0 | 0 | 1 | 1 | 0 | 0 | 0
|  | 1階 | 連絡コーナー | 従量電灯 |  | 8.5 | 307 | a100 | 0 | ダウンライト | 1 | KR(LDS)100 | 0 | 0 | 0 | 0 | 0 | 0 | 0 | 90 | 2 | 2 | 469.71 | 16787.4354 | 46.971
|  | 1階 | 湯沸室 | 従量電灯 |  | 3 | 307 | A21 | 0 | 逆富士ベースライト | 1 | FL20 | 0 | 0 | 0 | 0 | 0 | 0 | 0 | 28 | 1 | 1 | 25.788 | 921.6631 | 2.5788
|  | 1階 | 印刷室 | 従量電灯 |  | 8.5 | 307 | B42 | 0 | 埋込ベースライト | 2 | FL40 | 0 | 0 | 0 | 0 | 0 | 0 | 0 | 47 | 6 | 12 | 1471.758 | 52600.6309 | 147.1758
|  | 1階 | 倉庫 | 従量電灯 |  | 1 | 12 | A21 | 0 | 逆富士ベースライト | 1 | FL20 | 0 | 0 | 0 | 0 | 0 | 0 | 0 | 28 | 1 | 1 | 0.336 | 12.0086 | 0.0336
|  | 1階 | 湯沸室 | 従量電灯 |  | 3 | 307 | A21 | 0 | 逆富士ベースライト | 1 | FL20 | 0 | 0 | 0 | 0 | 0 | 0 | 0 | 28 | 1 | 1 | 25.788 | 921.6631 | 2.5788
|  | 1階 | 休憩室 | 従量電灯 |  | 8.5 | 307 | E34 | 0 | シーリングライト | 1 | FCL30+40 | 0 | 0 | 0 | 0 | 0 | 0 | 0 | 75 | 1 | 1 | 195.7125 | 6994.7648 | 19.5713
|  | 1階 | 図面文字不明 | 従量電灯 |  | 8.5 | 307 | B41 | 0 | 埋込ベースライト | 1 | FL40 | 0 | 0 | 0 | 0 | 0 | 0 | 0 | 47 | 1 | 1 | 122.6465 | 4383.3859 | 12.2647
|  | 1階 | 事務室 | 従量電灯 |  | 8.5 | 307 | B42 | 0 | 埋込ベースライト | 2 | FL40 | 0 | 0 | 0 | 0 | 0 | 0 | 0 | 47 | 6 | 12 | 1471.758 | 52600.6309 | 147.1758
|  | 1階 | 事務室 | 従量電灯 |  | 8.5 | 307 | B42e | 0 | 埋込ベースライト | 2 | FL40 | 0 | 0 | 0 | 0 | 0 | 0 | 電池内蔵 | 47 | 1 | 2 | 245.293 | 8766.7718 | 24.5293
|  | 1階 | 事務室 | 従量電灯 |  | 8.5 | 307 | d75 | 0 | ダウンライト | 1 | KR(LDS)75 | 0 | 0 | 0 | 0 | 0 | 0 | 0 | 68 | 3 | 3 | 532.338 | 19025.7601 | 53.2338
|  | 1階 | 図面文字不明 | 従量電灯 |  | 8.5 | 307 | d100 | 0 | ダウンライト | 1 | KR(LDS)100 | 0 | 0 | 0 | 0 | 0 | 0 | 0 | 90 | 6 | 6 | 1409.13 | 50362.3062 | 140.913
|  | 1階 | 前室 | 従量電灯 |  | 8.5 | 307 | d100 | 0 | ダウンライト | 1 | KR(LDS)100 | 0 | 0 | 0 | 0 | 0 | 0 | 0 | 90 | 4 | 4 | 939.42 | 33574.8708 | 93.942
|  | 1階 | 廊下 | 従量電灯 |  | 8.5 | 307 | a100 | 0 | ダウンライト | 1 | KR(LDS)100 | 0 | 0 | 0 | 0 | 0 | 0 | 0 | 90 | 11 | 11 | 2583.405 | 92330.8947 | 258.3405
|  | 1階 | 廊下 | 従量電灯 |  | 24 | 365 | y23 | 0 | 埋込専用型非常灯 | 1 | JE23 | 0 | 0 | 0 | 0 | 0 | 0 | 電池内蔵 | 3 | 2 | 2 | 52.56 | 1878.4944 | 5.256
|  | 1階 | 廊下 | 従量電灯 |  | 8.5 | 307 | D41 | 0 | トラフ形ベースライト | 1 | FL40 | 0 | 0 | 0 | 0 | 0 | 0 | 0 | 47 | 2 | 2 | 245.293 | 8766.7718 | 24.5293
|  | 1階 | 廊下 | 従量電灯 |  | 24 | 365 | X21w-1 | 0 | B級BL形 誘導灯 | 1 | FL20 | 0 | 0 | 0 | 避難口 | 0 | 両面 | 0 | 28 | 1 | 1 | 245.28 | 8766.3072 | 24.528
|  | 1階 | 廊下 | 従量電灯 |  | 8.5 | 307 | X21w-2 | 0 | 0 | 1 | - | 0 | 0 | 0 | 0 | 0 | 0 | 0 | 0 | 1 | 1 | 0 | 0 | 0
|  | 1階 | 廊下 | 従量電灯 |  | 24 | 365 | X21-1 | 0 | B級BL形 誘導灯 | 1 | FL20 | 0 | 0 | 0 | 避難口 | 0 | 片面 | 0 | 28 | 2 | 2 | 490.56 | 17532.6144 | 49.056
|  | 1階 | 廊下 | 従量電灯 |  | 8.5 | 307 | X21-2 | 0 | 0 | 1 | - | 0 | 0 | 0 | 0 | 0 | 0 | 0 | 0 | 2 | 2 | 0 | 0 | 0
|  | 1階 | 部屋名図面に記載なし | 従量電灯 |  | 8.5 | 307 | a100 | 0 | ダウンライト | 1 | KR(LDS)100 | 0 | 0 | 0 | 0 | 0 | 0 | 0 | 90 | 3 | 3 | 704.565 | 25181.1531 | 70.4565
|  | 1階 | 屋側 | 従量電灯 |  | 8.5 | 307 | q60 | 0 | ブラケット灯 | 1 | IL60 | 0 | 0 | 0 | 0 | 0 | 0 | 0 | 54 | 3 | 3 | 422.739 | 15108.6919 | 42.2739
|  | 1階 | 女子便所 | 従量電灯 |  | 3 | 307 | B41 | 0 | 埋込ベースライト | 1 | FL40 | 0 | 0 | 0 | 0 | 0 | 0 | 0 | 47 | 3 | 3 | 129.861 | 4641.2321 | 12.9861
|  | 1階 | 女子便所 | 従量電灯 |  | 3 | 307 | G21 | 0 | ミラー灯 | 1 | FL20 | 0 | 0 | 0 | 0 | 0 | 0 | 0 | 28 | 3 | 3 | 77.364 | 2764.9894 | 7.7364
|  | 1階 | 男子便所 | 従量電灯 |  | 3 | 307 | B41 | 0 | 埋込ベースライト | 1 | FL40 | 0 | 0 | 0 | 0 | 0 | 0 | 0 | 47 | 3 | 3 | 129.861 | 4641.2321 | 12.9861
|  | 1階 | 男子便所 | 従量電灯 |  | 3 | 307 | G21 | 0 | ミラー灯 | 1 | FL20 | 0 | 0 | 0 | 0 | 0 | 0 | 0 | 28 | 2 | 2 | 51.576 | 1843.3262 | 5.1576
|  | 1階 | 身障者便所 | 従量電灯 |  | 3 | 307 | B21 | 0 | 埋込ベースライト | 1 | FL20 | 0 | 0 | 0 | 0 | 0 | 0 | 0 | 28 | 1 | 1 | 25.788 | 921.6631 | 2.5788
|  | 1階 | 身障者便所 | 従量電灯 |  | 3 | 307 | G21 | 0 | ミラー灯 | 1 | FL20 | 0 | 0 | 0 | 0 | 0 | 0 | 0 | 28 | 1 | 1 | 25.788 | 921.6631 | 2.5788
|  | 1階 | 楽器室 | 従量電灯 |  | 8.5 | 307 | A41 | 0 | 逆富士ベースライト | 1 | FL40 | 0 | 0 | 0 | 0 | 0 | 0 | 0 | 47 | 2 | 2 | 245.293 | 8766.7718 | 24.5293
|  | 1階 | 図面文字不明 | 従量電灯 |  | 8.5 | 307 | C24 | 0 | スクエアベースライト | 4 | FL20 | 0 | 0 | 0 | 0 | 0 | 0 | 0 | 28 | 9 | 36 | 2630.376 | 94009.6382 | 263.0376
|  | 1階 | 図面文字不明 | 従量電灯 |  | 8.5 | 307 | e100 | 0 | ダウンライト | 1 | IL100 | 0 | 0 | 0 | 0 | 0 | 0 | 0 | 90 | 16 | 16 | 3757.68 | 134299.4832 | 375.768
|  | 1階 | 前室 | 従量電灯 |  | 8.5 | 307 | a100 | 0 | ダウンライト | 1 | KR(LDS)100 | 0 | 0 | 0 | 0 | 0 | 0 | 0 | 90 | 2 | 2 | 469.71 | 16787.4354 | 46.971
|  | 1階 | 前室 | 従量電灯 |  | 24 | 365 | y23 | 0 | 埋込専用型非常灯 | 1 | JE23 | 0 | 0 | 0 | 0 | 0 | 0 | 電池内蔵 | 3 | 1 | 1 | 26.28 | 939.2472 | 2.628
|  | 1階 | 階段 | 従量電灯 |  | 8.5 | 307 | Z31 | 0 | 階段通路誘導灯 | 1 | FCL30 | 0 | 0 | 0 | 0 | 0 | 0 | 0 | 34 | 1 | 1 | 88.723 | 3170.96 | 8.8723
|  | 1階 | 階段 | 従量電灯 |  | 8.5 | 307 | n60 | 0 | ブラケット灯 | 2 | IL60 | 0 | 0 | 0 | 0 | 0 | 0 | 0 | 54 | 2 | 4 | 563.652 | 20144.9225 | 56.3652
|  | 1階 | 機械室 | 従量電灯 |  | 1 | 12 | A41 | 0 | 逆富士ベースライト | 1 | FL40 | 0 | 0 | 0 | 0 | 0 | 0 | 0 | 47 | 2 | 2 | 1.128 | 40.3147 | 0.1128
|  | 1階 | 機械室 | 従量電灯 |  | 1 | 12 | D41k-1 | 0 | 片反射笠付トラフ形ベースライト | 1 | FL40 | 0 | 0 | 0 | 0 | 0 | 0 | 0 | 47 | 2 | 2 | 1.128 | 40.3147 | 0.1128
|  | 1階 | 機械室 | 従量電灯 |  | 1 | 12 | D41k-2 | 0 | 0 | 1 | FL40 | 0 | 0 | 0 | 0 | 0 | 0 | 0 | 47 | 2 | 2 | 1.128 | 40.3147 | 0.1128
|  | 1階 | 湯沸室 | 従量電灯 |  | 3 | 307 | A41 | 0 | 逆富士ベースライト | 1 | FL40 | 0 | 0 | 0 | 0 | 0 | 0 | 0 | 47 | 1 | 1 | 43.287 | 1547.0774 | 4.3287
|  | 1階 | 水屋 | 従量電灯 |  | 8.5 | 307 | h60 | 0 | ダウンライト | 1 | IL60 | 0 | 0 | 0 | 0 | 0 | 0 | 0 | 54 | 3 | 3 | 422.739 | 15108.6919 | 42.2739
|  | 1階 | 水屋 | 従量電灯 |  | 8.5 | 307 | D21 | 0 | トラフ形ベースライト | 1 | FL20 | 0 | 0 | 0 | 0 | 0 | 0 | 0 | 28 | 1 | 1 | 73.066 | 2611.3788 | 7.3066
|  | 1階 | 調理室 | 従量電灯 |  | 8.5 | 307 | B42 | 0 | 埋込ベースライト | 2 | FL40 | 0 | 0 | 0 | 0 | 0 | 0 | 0 | 47 | 16 | 32 | 3924.688 | 140268.3491 | 392.4688
|  | 1階 | 会議室 | 従量電灯 |  | 5 | 307 | C42 | 0 | 埋込ベースライト | 2 | FL40 | 0 | 0 | 0 | 0 | 0 | 0 | 0 | 47 | 6 | 12 | 865.74 | 30941.5476 | 86.574
|  | 1階 | 廊下 | 従量電灯 |  | 8.5 | 307 | a100 | 0 | ダウンライト | 1 | KR(LDS)100 | 0 | 0 | 0 | 0 | 0 | 0 | 0 | 90 | 11 | 11 | 2583.405 | 92330.8947 | 258.3405
|  | 1階 | 廊下 | 従量電灯 |  | 24 | 365 | y23 | 0 | 埋込専用型非常灯 | 1 | JE23 | 0 | 0 | 0 | 0 | 0 | 0 | 電池内蔵 | 3 | 2 | 2 | 52.56 | 1878.4944 | 5.256
|  | 1階 | 廊下 | 従量電灯 |  | 24 | 365 | X42-1 | 0 | A級 誘導灯 | 2 | FL40 | 0 | 0 | 0 | 避難口 | 0 | 片面 | 0 | 47 | 1 | 2 | 823.44 | 29429.7456 | 82.344
|  | 1階 | 廊下 | 従量電灯 |  | 8.5 | 307 | X42-2 | 0 | 0 | 1 | - | 0 | 0 | 0 | 0 | 0 | 0 | 0 | 0 | 1 | 1 | 0 | 0 | 0
|  | 1階 | 廊下 | 従量電灯 |  | 24 | 365 | Y11-1 | 0 | C級 誘導灯 | 1 | FL10 | 0 | 0 | 0 | 避難口 | 0 | 片面 | 0 | 13 | 1 | 1 | 113.88 | 4070.0712 | 11.388
|  | 1階 | 廊下 | 従量電灯 |  | 8.5 | 307 | Y11-1' | 0 | 0 | 1 | - | 0 | 0 | 0 | 0 | 0 | 0 | 0 | 0 | 1 | 1 | 0 | 0 | 0
|  | 1階 | 和室 | 従量電灯 |  | 5 | 307 | D41 | 0 | トラフ形ベースライト | 1 | FL40 | 0 | 0 | 0 | 0 | 0 | 0 | 0 | 47 | 2 | 2 | 144.29 | 5156.9246 | 14.429
|  | 1階 | 和室 | 従量電灯 |  | 5 | 307 | D21 | 0 | トラフ形ベースライト | 1 | FL20 | 0 | 0 | 0 | 0 | 0 | 0 | 0 | 28 | 5 | 5 | 214.9 | 7680.526 | 21.49
|  | 1階 | 屋側 | 従量電灯 |  | 8.5 | 307 | q60 | 0 | ブラケット灯 | 1 | IL60 | 0 | 0 | 0 | 0 | 0 | 0 | 0 | 54 | 5 | 5 | 704.565 | 25181.1531 | 70.4565
|  | 1階 | 和室14帖 | 従量電灯 |  | 5 | 307 | D41 | 0 | トラフ形ベースライト | 1 | FL40 | 0 | 0 | 0 | 0 | 0 | 0 | 0 | 47 | 12 | 12 | 865.74 | 30941.5476 | 86.574
|  | 1階 | 図面文字不明 | 従量電灯 |  | 8.5 | 307 | b60-1 | 0 | ダウンライト | 1 | KR(LDS)100 | 0 | 0 | 0 | 0 | 0 | 0 | 0 | 90 | 8 | 8 | 1878.84 | 67149.7416 | 187.884
|  | 1階 | 図面文字不明 | 従量電灯 |  | 8.5 | 307 | b60-2 | 0 | 0 | 1 | - | 0 | 0 | 0 | 0 | 0 | 0 | 0 | 0 | 8 | 8 | 0 | 0 | 0
|  | 1階 | 図面文字不明 | 従量電灯 |  | 24 | 365 | y23 | 0 | 埋込専用型非常灯 | 1 | JE23 | 0 | 0 | 0 | 0 | 0 | 0 | 電池内蔵 | 3 | 3 | 3 | 78.84 | 2817.7416 | 7.884
|  | 1階 | 図面文字不明 | 従量電灯 |  | 8.5 | 307 | b60-1 | 0 | ダウンライト | 1 | KR(LDS)100 | 0 | 0 | 0 | 0 | 0 | 0 | 0 | 90 | 2 | 2 | 469.71 | 16787.4354 | 46.971
|  | 1階 | 図面文字不明 | 従量電灯 |  | 8.5 | 307 | b60-2 | 0 | 0 | 1 | - | 0 | 0 | 0 | 0 | 0 | 0 | 0 | 0 | 2 | 2 | 0 | 0 | 0
|  | 1階 | 図面文字不明 | 従量電灯 |  | 24 | 365 | X21-1 | 0 | B級BL形 誘導灯 | 1 | FL20 | 0 | 0 | 0 | 避難口 | 0 | 片面 | 0 | 28 | 1 | 1 | 245.28 | 8766.3072 | 24.528
|  | 1階 | 図面文字不明 | 従量電灯 |  | 8.5 | 307 | X21-2 | 0 | 0 | 1 | - | 0 | 0 | 0 | 0 | 0 | 0 | 0 | 0 | 1 | 1 | 0 | 0 | 0
|  | 1階 | 休憩室 | 従量電灯 |  | 8.5 | 307 | D41 | 0 | トラフ形ベースライト | 1 | FL40 | 0 | 0 | 0 | 0 | 0 | 0 | 0 | 47 | 10 | 10 | 1226.465 | 43833.8591 | 122.6465
|  | 1階 | 休憩室 | 従量電灯 |  | 8.5 | 307 | D21 | 0 | トラフ形ベースライト | 1 | FL20 | 0 | 0 | 0 | 0 | 0 | 0 | 0 | 28 | 2 | 2 | 146.132 | 5222.7577 | 14.6132
|  | 1階 | 休憩室 | 従量電灯 |  | 24 | 365 | y23 | 0 | 埋込専用型非常灯 | 1 | JE23 | 0 | 0 | 0 | 0 | 0 | 0 | 電池内蔵 | 3 | 1 | 1 | 26.28 | 939.2472 | 2.628
|  | 1階 | 展示ホール | 従量電灯 |  | 8.5 | 307 | a100 | 0 | ダウンライト | 1 | KR(LDS)100 | 0 | 0 | 0 | 0 | 0 | 0 | 0 | 90 | 26 | 26 | 6106.23 | 218236.6602 | 610.623
|  | 1階 | 展示ホール | 従量電灯 |  | 8.5 | 307 | b60-1 | 0 | ダウンライト | 1 | KR(LDS)100 | 0 | 0 | 0 | 0 | 0 | 0 | 0 | 90 | 2 | 2 | 469.71 | 16787.4354 | 46.971
|  | 1階 | 展示ホール | 従量電灯 |  | 8.5 | 307 | b60-2 | 0 | 0 | 1 | - | 0 | 0 | 0 | 0 | 0 | 0 | 0 | 0 | 2 | 2 | 0 | 0 | 0
|  | 1階 | 展示ホール | 従量電灯 |  | 24 | 365 | y23 | 0 | 埋込専用型非常灯 | 1 | JE23 | 0 | 0 | 0 | 0 | 0 | 0 | 電池内蔵 | 3 | 3 | 3 | 78.84 | 2817.7416 | 7.884
|  | 1階 | 展示ホール | 従量電灯 |  | 24 | 365 | X42-1 | 0 | A級 誘導灯 | 2 | FL40 | 0 | 0 | 0 | 避難口 | 0 | 片面 | 0 | 47 | 1 | 2 | 823.44 | 29429.7456 | 82.344
|  | 1階 | 展示ホール | 従量電灯 |  | 8.5 | 307 | X42-2 | 0 | 0 | 1 | - | 0 | 0 | 0 | 0 | 0 | 0 | 0 | 0 | 1 | 1 | 0 | 0 | 0
|  | 2階 | エレベーターホール | 従量電灯 |  | 8.5 | 307 | a100 | 0 | ダウンライト | 1 | KR(LDS)100 | 0 | 0 | 0 | 0 | 0 | 0 | 0 | 90 | 12 | 12 | 2818.26 | 100724.6124 | 281.826
|  | 2階 | エレベーターホール | 従量電灯 |  | 24 | 365 | y23 | 0 | 埋込専用型非常灯 | 1 | JE23 | 0 | 0 | 0 | 0 | 0 | 0 | 電池内蔵 | 3 | 1 | 1 | 26.28 | 939.2472 | 2.628
|  | 2階 | 女子更衣室 | 従量電灯 |  | 8.5 | 307 | B41 | 0 | 埋込ベースライト | 1 | FL40 | 0 | 0 | 0 | 0 | 0 | 0 | 0 | 47 | 2 | 2 | 245.293 | 8766.7718 | 24.5293
|  | 2階 | 女子便所 | 従量電灯 |  | 3 | 307 | G21 | 0 | ミラー灯 | 1 | FL20 | 0 | 0 | 0 | 0 | 0 | 0 | 0 | 28 | 1 | 1 | 25.788 | 921.6631 | 2.5788
|  | 2階 | 女子更衣室 | 従量電灯 |  | 8.5 | 307 | k40 | 0 | ダウンライト | 1 | IL60 | 0 | 0 | 0 | 0 | 0 | 0 | 0 | 54 | 1 | 1 | 140.913 | 5036.2306 | 14.0913
|  | 2階 | シャワー室 | 従量電灯 |  | 8.5 | 307 | r60 | 0 | シーリングライト | 1 | IL60 | 0 | 0 | 0 | 0 | 0 | 0 | 0 | 54 | 1 | 1 | 140.913 | 5036.2306 | 14.0913
|  | 2階 | シャワー室 | 従量電灯 |  | 8.5 | 307 | r60 | 0 | シーリングライト | 1 | IL60 | 0 | 0 | 0 | 0 | 0 | 0 | 0 | 54 | 1 | 1 | 140.913 | 5036.2306 | 14.0913
|  | 2階 | 男子更衣室 | 従量電灯 |  | 8.5 | 307 | B41 | 0 | 埋込ベースライト | 1 | FL40 | 0 | 0 | 0 | 0 | 0 | 0 | 0 | 47 | 2 | 2 | 245.293 | 8766.7718 | 24.5293
|  | 2階 | 男子便所 | 従量電灯 |  | 3 | 307 | G21 | 0 | ミラー灯 | 1 | FL20 | 0 | 0 | 0 | 0 | 0 | 0 | 0 | 28 | 1 | 1 | 25.788 | 921.6631 | 2.5788
|  | 2階 | 男子更衣室 | 従量電灯 |  | 8.5 | 307 | k40 | 0 | ダウンライト | 1 | IL60 | 0 | 0 | 0 | 0 | 0 | 0 | 0 | 54 | 1 | 1 | 140.913 | 5036.2306 | 14.0913
|  | 2階 | 倉庫 | 従量電灯 |  | 1 | 12 | A21 | 0 | 逆富士ベースライト | 1 | FL20 | 0 | 0 | 0 | 0 | 0 | 0 | 0 | 28 | 1 | 1 | 0.336 | 12.0086 | 0.0336
|  | 2階 | 階段 | 従量電灯 |  | 8.5 | 307 | W22 | 0 | 階段通路誘導灯 | 2 | FL20 | 0 | 0 | 0 | 0 | 0 | 0 | 0 | 28 | 1 | 2 | 146.132 | 5222.7577 | 14.6132
|  | 2階 | 階段 | 従量電灯 |  | 8.5 | 307 | Z31 | 0 | 階段通路誘導灯 | 1 | FCL30 | 0 | 0 | 0 | 0 | 0 | 0 | 0 | 34 | 1 | 1 | 88.723 | 3170.96 | 8.8723
|  | 2階 | 階段 | 従量電灯 |  | 8.5 | 307 | D41 | 0 | トラフ形ベースライト | 1 | FL40 | 0 | 0 | 0 | 0 | 0 | 0 | 0 | 47 | 2 | 2 | 245.293 | 8766.7718 | 24.5293
|  | 2階 | 図面文字不明 | 従量電灯 |  | 8.5 | 307 | a100 | 0 | ダウンライト | 1 | KR(LDS)100 | 0 | 0 | 0 | 0 | 0 | 0 | 0 | 90 | 2 | 2 | 469.71 | 16787.4354 | 46.971
|  | 2階 | 図面文字不明 | 従量電灯 |  | 24 | 365 | y23 | 0 | 埋込専用型非常灯 | 1 | JE23 | 0 | 0 | 0 | 0 | 0 | 0 | 電池内蔵 | 3 | 1 | 1 | 26.28 | 939.2472 | 2.628
|  | 2階 | 図面文字不明 | 従量電灯 |  | 24 | 365 | X21-1 | 0 | B級BL形 誘導灯 | 1 | FL20 | 0 | 0 | 0 | 避難口 | 0 | 片面 | 0 | 28 | 1 | 1 | 245.28 | 8766.3072 | 24.528
|  | 2階 | 図面文字不明 | 従量電灯 |  | 8.5 | 307 | X21-2 | 0 | 0 | 1 | - | 0 | 0 | 0 | 0 | 0 | 0 | 0 | 0 | 1 | 1 | 0 | 0 | 0
|  | 2階 | 図面文字不明 | 従量電灯 |  | 24 | 365 | X42-1 | 0 | A級 誘導灯 | 2 | FL40 | 0 | 0 | 0 | 避難口 | 0 | 片面 | 0 | 47 | 1 | 2 | 823.44 | 29429.7456 | 82.344
|  | 2階 | 図面文字不明 | 従量電灯 |  | 8.5 | 307 | X42-2 | 0 | 0 | 1 | - | 0 | 0 | 0 | 0 | 0 | 0 | 0 | 0 | 1 | 1 | 0 | 0 | 0
|  | 2階 | 収納スペース | 従量電灯 |  | 8.5 | 307 | t100 | 0 | シーリングライト | 1 | IL100 | 0 | 0 | 0 | 0 | 0 | 0 | 0 | 90 | 4 | 4 | 939.42 | 33574.8708 | 93.942
|  | 2階 | 図面文字不明 | 従量電灯 |  | 8.5 | 307 | A41 | 0 | 逆富士ベースライト | 1 | FL40 | 0 | 0 | 0 | 0 | 0 | 0 | 0 | 47 | 2 | 2 | 245.293 | 8766.7718 | 24.5293
|  | 2階 | 図面文字不明 | 従量電灯 |  | 8.5 | 307 | A41e | 0 | 逆富士ベースライト | 1 | FL40 | 0 | 0 | 0 | 0 | 0 | 0 | 0 | 47 | 1 | 1 | 122.6465 | 4383.3859 | 12.2647
|  | 2階 | 控室 | 従量電灯 |  | 8.5 | 307 | B42 | 0 | 埋込ベースライト | 2 | FL40 | 0 | 0 | 0 | 0 | 0 | 0 | 0 | 47 | 1 | 2 | 245.293 | 8766.7718 | 24.5293
|  | 2階 | 控室 | 従量電灯 |  | 8.5 | 307 | B42e | 0 | 埋込ベースライト | 2 | FL40 | 0 | 0 | 0 | 0 | 0 | 0 | 電池内蔵 | 47 | 1 | 2 | 245.293 | 8766.7718 | 24.5293
|  | 2階 | 控室 | 従量電灯 |  | 8.5 | 307 | l40 | 0 | ブラケット灯 | 1 | IL40 | 0 | 0 | 0 | 0 | 0 | 0 | 0 | 36 | 4 | 4 | 375.768 | 13429.9483 | 37.5768
|  | 2階 | 廊下 | 従量電灯 |  | 8.5 | 307 | B21 | 0 | 埋込ベースライト | 1 | FL20 | 0 | 0 | 0 | 0 | 0 | 0 | 0 | 28 | 1 | 1 | 73.066 | 2611.3788 | 7.3066
|  | 2階 | 廊下 | 従量電灯 |  | 8.5 | 307 | B21e | 0 | 埋込ベースライト | 1 | FL20 | 0 | 0 | 0 | 0 | 0 | 0 | 電池内蔵 | 28 | 1 | 1 | 73.066 | 2611.3788 | 7.3066
|  | 2階 | 廊下 | 従量電灯 |  | 24 | 365 | X21-1 | 0 | B級BL形 誘導灯 | 1 | FL20 | 0 | 0 | 0 | 避難口 | 0 | 片面 | 0 | 28 | 2 | 2 | 490.56 | 17532.6144 | 49.056
|  | 2階 | 廊下 | 従量電灯 |  | 8.5 | 307 | X21-2 | 0 | 0 | 1 | - | 0 | 0 | 0 | 0 | 0 | 0 | 0 | 0 | 2 | 2 | 0 | 0 | 0
|  | 2階 | ホワイエ | 従量電灯 |  | 8.5 | 307 | D41 | 0 | トラフ形ベースライト | 1 | FL40 | 0 | 0 | 0 | 0 | 0 | 0 | 0 | 47 | 8 | 8 | 981.172 | 35067.0873 | 98.1172
|  | 2階 | ホワイエ | 従量電灯 |  | 8.5 | 307 | d75 | 0 | ダウンライト | 1 | KR(LDS)75 | 0 | 0 | 0 | 0 | 0 | 0 | 0 | 68 | 35 | 35 | 6210.61 | 221967.2014 | 621.061
|  | 2階 | ホワイエ | 従量電灯 |  | 8.5 | 307 | p60 | 0 | ブラケット灯 | 1 | IL60 | 0 | 0 | 0 | 0 | 0 | 0 | 0 | 54 | 2 | 2 | 281.826 | 10072.4612 | 28.1826
|  | 2階 | ホワイエ | 従量電灯 |  | 24 | 365 | y23 | 0 | 埋込専用型非常灯 | 1 | JE23 | 0 | 0 | 0 | 0 | 0 | 0 | 電池内蔵 | 3 | 2 | 2 | 52.56 | 1878.4944 | 5.256
|  | 2階 | 女子便所 | 従量電灯 |  | 3 | 307 | B41 | 0 | 埋込ベースライト | 1 | FL40 | 0 | 0 | 0 | 0 | 0 | 0 | 0 | 47 | 3 | 3 | 129.861 | 4641.2321 | 12.9861
|  | 2階 | 女子便所 | 従量電灯 |  | 3 | 307 | G21 | 0 | ミラー灯 | 1 | FL20 | 0 | 0 | 0 | 0 | 0 | 0 | 0 | 28 | 3 | 3 | 77.364 | 2764.9894 | 7.7364
|  | 2階 | 男子便所 | 従量電灯 |  | 3 | 307 | B41 | 0 | 埋込ベースライト | 1 | FL40 | 0 | 0 | 0 | 0 | 0 | 0 | 0 | 47 | 3 | 3 | 129.861 | 4641.2321 | 12.9861
|  | 2階 | 男子便所 | 従量電灯 |  | 3 | 307 | G21 | 0 | ミラー灯 | 1 | FL20 | 0 | 0 | 0 | 0 | 0 | 0 | 0 | 28 | 2 | 2 | 51.576 | 1843.3262 | 5.1576
|  | 2階 | 身障者便所 | 従量電灯 |  | 3 | 307 | B21 | 0 | 埋込ベースライト | 1 | FL20 | 0 | 0 | 0 | 0 | 0 | 0 | 0 | 28 | 1 | 1 | 25.788 | 921.6631 | 2.5788
|  | 2階 | 身障者便所 | 従量電灯 |  | 3 | 307 | G21 | 0 | ミラー灯 | 1 | FL20 | 0 | 0 | 0 | 0 | 0 | 0 | 0 | 28 | 2 | 2 | 51.576 | 1843.3262 | 5.1576
|  | 2階 | 図面文字不明 | 従量電灯 |  | 8.5 | 307 | C43 | 0 | 埋込ベースライト | 3 | FL40 | 0 | 0 | 0 | 0 | 0 | 0 | 0 | 47 | 10 | 30 | 3679.395 | 131501.5773 | 367.9395
|  | 2階 | 図面文字不明 | 従量電灯 |  | 8.5 | 307 | C43e | 0 | 埋込ベースライト | 3 | FL40 | 0 | 0 | 0 | 0 | 0 | ルーバー付 | 電池内蔵 | 47 | 2 | 6 | 735.879 | 26300.3155 | 73.5879
|  | 2階 | 図面文字不明 | 従量電灯 |  | 8.5 | 307 | g60 | 0 | ダウンスポットライト | 1 | J50 | 0 | 0 | 0 | 広角38° | 0 | 0 | 0 | 50 | 1 | 1 | 130.475 | 4663.1765 | 13.0475
|  | 2階 | 展示ホール | 従量電灯 |  | 8.5 | 307 | a100 | 0 | ダウンライト | 1 | KR(LDS)100 | 0 | 0 | 0 | 0 | 0 | 0 | 0 | 90 | 26 | 26 | 6106.23 | 218236.6602 | 610.623
|  | 2階 | 展示ホール | 従量電灯 |  | 8.5 | 307 | i100 | 0 | ユニバーサルダウンライト | 1 | IL100 | 0 | 0 | 0 | 0 | 0 | 0 | 0 | 90 | 3 | 3 | 704.565 | 25181.1531 | 70.4565
|  | 2階 | 展示ホール | 従量電灯 |  | 24 | 365 | y23 | 0 | 埋込専用型非常灯 | 1 | JE23 | 0 | 0 | 0 | 0 | 0 | 0 | 電池内蔵 | 3 | 2 | 2 | 52.56 | 1878.4944 | 5.256
|  | 2階 | 展示ホール | 従量電灯 |  | 24 | 365 | X21w-1 | 0 | B級BL形 誘導灯 | 1 | FL20 | 0 | 0 | 0 | 避難口 | 0 | 両面 | 0 | 28 | 1 | 1 | 245.28 | 8766.3072 | 24.528
|  | 2階 | 展示ホール | 従量電灯 |  | 8.5 | 307 | X21w-2 | 0 | 0 | 1 | - | 0 | 0 | 0 | 0 | 0 | 0 | 0 | 0 | 1 | 1 | 0 | 0 | 0
|  | 2階 | 階段 | 従量電灯 |  | 24 | 365 | X42-1 | 0 | A級 誘導灯 | 2 | FL40 | 0 | 0 | 0 | 避難口 | 0 | 片面 | 0 | 47 | 1 | 2 | 823.44 | 29429.7456 | 82.344
|  | 2階 | 階段 | 従量電灯 |  | 8.5 | 307 | X42-2 | 0 | 0 | 1 | - | 0 | 0 | 0 | 0 | 0 | 0 | 0 | 0 | 1 | 1 | 0 | 0 | 0
|  | 2階 | 階段 | 従量電灯 |  | 8.5 | 307 | Z31 | 0 | 階段通路誘導灯 | 1 | FCL30 | 0 | 0 | 0 | 0 | 0 | 0 | 0 | 34 | 1 | 1 | 88.723 | 3170.96 | 8.8723
|  | 2階 | 部屋名不明 | 従量電灯 |  | 8.5 | 307 | f150 | 0 | ダウンライト | 1 | IL150 | 0 | 0 | 0 | 0 | 0 | 0 | 0 | 150 | 3 | 3 | 1174.275 | 41968.5885 | 117.4275
|  | 2階 | 廊下 | 従量電灯 |  | 8.5 | 307 | e100 | 0 | ダウンライト | 1 | IL100 | 0 | 0 | 0 | 0 | 0 | 0 | 0 | 90 | 5 | 5 | 1174.275 | 41968.5885 | 117.4275
|  | 2階 | 廊下 | 従量電灯 |  | 24 | 365 | y23 | 0 | 埋込専用型非常灯 | 1 | JE23 | 0 | 0 | 0 | 0 | 0 | 0 | 電池内蔵 | 3 | 1 | 1 | 26.28 | 939.2472 | 2.628
|  | 2階 | 湯沸室 | 従量電灯 |  | 3 | 307 | A21 | 0 | 逆富士ベースライト | 1 | FL20 | 0 | 0 | 0 | 0 | 0 | 0 | 0 | 28 | 1 | 1 | 25.788 | 921.6631 | 2.5788
|  | 2階 | 機械室 | 従量電灯 |  | 1 | 12 | A41 | 0 | 逆富士ベースライト | 1 | FL40 | 0 | 0 | 0 | 0 | 0 | 0 | 0 | 47 | 2 | 2 | 1.128 | 40.3147 | 0.1128
|  | 2階 | 階段室 | 従量電灯 |  | 8.5 | 307 | D41k-1 | 0 | 片反射笠付トラフ形ベースライト | 1 | FL40 | 0 | 0 | 0 | 0 | 0 | 0 | 0 | 47 | 2 | 2 | 245.293 | 8766.7718 | 24.5293
|  | 2階 | 階段室 | 従量電灯 |  | 8.5 | 307 | D41k-2 | 0 | 0 | 1 | FL40 | 0 | 0 | 0 | 0 | 0 | 0 | 0 | 47 | 2 | 2 | 245.293 | 8766.7718 | 24.5293
|  | 2階 | 図面文字不明 | 従量電灯 |  | 8.5 | 307 | B42 | 0 | 埋込ベースライト | 2 | FL40 | 0 | 0 | 0 | 0 | 0 | 0 | 0 | 47 | 1 | 2 | 245.293 | 8766.7718 | 24.5293
|  | 2階 | 図面文字不明 | 従量電灯 |  | 8.5 | 307 | B42e | 0 | 埋込ベースライト | 2 | FL40 | 0 | 0 | 0 | 0 | 0 | 0 | 電池内蔵 | 47 | 1 | 2 | 245.293 | 8766.7718 | 24.5293
|  | 2階 | 書庫 | 従量電灯 |  | 8.5 | 307 | A41 | 0 | 逆富士ベースライト | 1 | FL40 | 0 | 0 | 0 | 0 | 0 | 0 | 0 | 47 | 2 | 2 | 245.293 | 8766.7718 | 24.5293
|  | 2階 | 図面文字不明 | 従量電灯 |  | 8.5 | 307 | B42 | 0 | 埋込ベースライト | 2 | FL40 | 0 | 0 | 0 | 0 | 0 | 0 | 0 | 47 | 3 | 6 | 735.879 | 26300.3155 | 73.5879
|  | 2階 | 図面文字不明 | 従量電灯 |  | 8.5 | 307 | B42e | 0 | 埋込ベースライト | 2 | FL40 | 0 | 0 | 0 | 0 | 0 | 0 | 電池内蔵 | 47 | 1 | 2 | 245.293 | 8766.7718 | 24.5293
|  | 2階 | 図面文字不明 | 従量電灯 |  | 8.5 | 307 | B41 | 0 | 埋込ベースライト | 1 | FL40 | 0 | 0 | 0 | 0 | 0 | 0 | 0 | 47 | 79 | 79 | 9689.0735 | 346287.4869 | 968.9074
|  | 2階 | 図面文字不明 | 従量電灯 |  | 8.5 | 307 | B41e | 0 | 埋込ベースライト | 1 | FL40 | 0 | 0 | 0 | 0 | 0 | 0 | 電池内蔵 | 47 | 6 | 6 | 735.879 | 26300.3155 | 73.5879
|  | 2階 | 図面文字不明 | 従量電灯 |  | 24 | 365 | X21w-1 | 0 | B級BL形 誘導灯 | 1 | FL20 | 0 | 0 | 0 | 避難口 | 0 | 両面 | 0 | 28 | 1 | 1 | 245.28 | 8766.3072 | 24.528
|  | 2階 | 図面文字不明 | 従量電灯 |  | 8.5 | 307 | X21w-2 | 0 | 0 | 1 | - | 0 | 0 | 0 | 0 | 0 | 0 | 0 | 0 | 1 | 1 | 0 | 0 | 0
|  | 2階 | 図面文字不明 | 従量電灯 |  | 24 | 365 | X42-1 | 0 | A級 誘導灯 | 2 | FL40 | 0 | 0 | 0 | 避難口 | 0 | 片面 | 0 | 47 | 1 | 2 | 823.44 | 29429.7456 | 82.344
|  | 2階 | 図面文字不明 | 従量電灯 |  | 8.5 | 307 | X42-2 | 0 | 0 | 1 | - | 0 | 0 | 0 | 0 | 0 | 0 | 0 | 0 | 1 | 1 | 0 | 0 | 0
|  | 2階 | 母子コーナー | 従量電灯 |  | 8.5 | 307 | B41c | 0 | 埋込ベースライト | 1 | FL40 | 0 | 0 | 0 | 0 | 0 | 0 | 0 | 47 | 7 | 7 | 858.5255 | 30683.7014 | 85.8526
|  | 2階 | 母子コーナー | 従量電灯 |  | 8.5 | 307 | B41e | 0 | 埋込ベースライト | 1 | FL40 | 0 | 0 | 0 | 0 | 0 | 0 | 電池内蔵 | 47 | 1 | 1 | 122.6465 | 4383.3859 | 12.2647
|  | 2階 | 会議室 | 従量電灯 |  | 5 | 307 | C42 | 0 | 埋込ベースライト | 2 | FL40 | 0 | 0 | 0 | 0 | 0 | 0 | 0 | 47 | 5 | 10 | 721.45 | 25784.623 | 72.145
|  | 2階 | 会議室 | 従量電灯 |  | 5 | 307 | C42e | 0 | 埋込ベースライト | 2 | FL40 | 0 | 0 | 0 | 0 | 0 | ルーバー付 | 電池内蔵 | 47 | 1 | 2 | 144.29 | 5156.9246 | 14.429
|  | 2階 | 図面文字不明 | 従量電灯 |  | 8.5 | 307 | a100 | 0 | ダウンライト | 1 | KR(LDS)100 | 0 | 0 | 0 | 0 | 0 | 0 | 0 | 90 | 14 | 14 | 3287.97 | 117512.0478 | 328.797
|  | 2階 | 図面文字不明 | 従量電灯 |  | 8.5 | 307 | i100 | 0 | ユニバーサルダウンライト | 1 | IL100 | 0 | 0 | 0 | 0 | 0 | 0 | 0 | 90 | 3 | 3 | 704.565 | 25181.1531 | 70.4565
|  | 2階 | 図面文字不明 | 従量電灯 |  | 24 | 365 | y23 | 0 | 埋込専用型非常灯 | 1 | JE23 | 0 | 0 | 0 | 0 | 0 | 0 | 電池内蔵 | 3 | 4 | 4 | 105.12 | 3756.9888 | 10.512
|  | 2階 | 図面文字不明 | 従量電灯 |  | 24 | 365 | X21w-1 | 0 | B級BL形 誘導灯 | 1 | FL20 | 0 | 0 | 0 | 避難口 | 0 | 両面 | 0 | 28 | 1 | 1 | 245.28 | 8766.3072 | 24.528
|  | 2階 | 図面文字不明 | 従量電灯 |  | 8.5 | 307 | X21w-2 | 0 | 0 | 1 | - | 0 | 0 | 0 | 0 | 0 | 0 | 0 | 0 | 1 | 1 | 0 | 0 | 0
|  | 2階 | 図面文字不明 | 従量電灯 |  | 24 | 365 | X21b-1 | 0 | B級BL形 誘導灯 | 1 | FL20 | 0 | 0 | 0 | 避難口 | 0 | 片面 | 0 | 28 | 1 | 1 | 245.28 | 8766.3072 | 24.528
|  | 2階 | 図面文字不明 | 従量電灯 |  | 8.5 | 307 | X21b-2 | 0 | 0 | 1 | - | 0 | 0 | 0 | 0 | 0 | 0 | 0 | 0 | 1 | 1 | 0 | 0 | 0
|  | 2階 | 図面文字不明 | 従量電灯 |  | 24 | 365 | X42-1 | 0 | A級 誘導灯 | 2 | FL40 | 0 | 0 | 0 | 避難口 | 0 | 片面 | 0 | 47 | 1 | 2 | 823.44 | 29429.7456 | 82.344
|  | 2階 | 図面文字不明 | 従量電灯 |  | 8.5 | 307 | X42-2 | 0 | 0 | 1 | - | 0 | 0 | 0 | 0 | 0 | 0 | 0 | 0 | 1 | 1 | 0 | 0 | 0
|  | 2階 | 廊下 | 従量電灯 |  | 8.5 | 307 | e100 | 0 | ダウンライト | 1 | IL100 | 0 | 0 | 0 | 0 | 0 | 0 | 0 | 90 | 3 | 3 | 704.565 | 25181.1531 | 70.4565
|  | 3階 | 階段 | 従量電灯 |  | 8.5 | 307 | W22 | 0 | 階段通路誘導灯 | 2 | FL20 | 0 | 0 | 0 | 0 | 0 | 0 | 0 | 28 | 2 | 4 | 292.264 | 10445.5154 | 29.2264
|  | 3階 | 階段 | 従量電灯 |  | 8.5 | 307 | D41 | 0 | トラフ形ベースライト | 1 | FL40 | 0 | 0 | 0 | 0 | 0 | 0 | 0 | 47 | 2 | 2 | 245.293 | 8766.7718 | 24.5293
|  | 3階 | 事務室 | 従量電灯 |  | 8.5 | 307 | A41 | 0 | 逆富士ベースライト | 1 | FL40 | 0 | 0 | 0 | 0 | 0 | 0 | 0 | 47 | 1 | 1 | 122.6465 | 4383.3859 | 12.2647
|  | 3階 | 女子便所 | 従量電灯 |  | 3 | 307 | B41 | 0 | 埋込ベースライト | 1 | FL40 | 0 | 0 | 0 | 0 | 0 | 0 | 0 | 47 | 2 | 2 | 86.574 | 3094.1548 | 8.6574
|  | 3階 | 女子便所 | 従量電灯 |  | 3 | 307 | G21 | 0 | ミラー灯 | 1 | FL20 | 0 | 0 | 0 | 0 | 0 | 0 | 0 | 28 | 1 | 1 | 25.788 | 921.6631 | 2.5788
|  | 3階 | 男子便所 | 従量電灯 |  | 3 | 307 | B41 | 0 | 埋込ベースライト | 1 | FL40 | 0 | 0 | 0 | 0 | 0 | 0 | 0 | 47 | 2 | 2 | 86.574 | 3094.1548 | 8.6574
|  | 3階 | 男子便所 | 従量電灯 |  | 3 | 307 | G21 | 0 | ミラー灯 | 1 | FL20 | 0 | 0 | 0 | 0 | 0 | 0 | 0 | 28 | 1 | 1 | 25.788 | 921.6631 | 2.5788
|  | 3階 | 倉庫 | 従量電灯 |  | 1 | 12 | A21 | 0 | 逆富士ベースライト | 1 | FL20 | 0 | 0 | 0 | 0 | 0 | 0 | 0 | 28 | 2 | 2 | 0.672 | 24.0173 | 0.0672
|  | 3階 | 前室 | 従量電灯 |  | 8.5 | 307 | a100 | 0 | ダウンライト | 1 | KR(LDS)100 | 0 | 0 | 0 | 0 | 0 | 0 | 0 | 90 | 2 | 2 | 469.71 | 16787.4354 | 46.971
|  | 3階 | ELV事務室 | 従量電灯 |  | 8.5 | 307 | A41 | 0 | 逆富士ベースライト | 1 | FL40 | 0 | 0 | 0 | 0 | 0 | 0 | 0 | 47 | 1 | 1 | 122.6465 | 4383.3859 | 12.2647
|  | 3階 | 廊下 | 従量電灯 |  | 8.5 | 307 | a100 | 0 | ダウンライト | 1 | KR(LDS)100 | 0 | 0 | 0 | 0 | 0 | 0 | 0 | 90 | 10 | 10 | 2348.55 | 83937.177 | 234.855
|  | 3階 | 廊下 | 従量電灯 |  | 24 | 365 | y23 | 0 | 埋込専用型非常灯 | 1 | JE23 | 0 | 0 | 0 | 0 | 0 | 0 | 電池内蔵 | 3 | 4 | 4 | 105.12 | 3756.9888 | 10.512
|  | 3階 | 廊下 | 従量電灯 |  | 24 | 365 | X42-1 | 0 | A級 誘導灯 | 2 | FL40 | 0 | 0 | 0 | 避難口 | 0 | 片面 | 0 | 47 | 2 | 4 | 1646.88 | 58859.4912 | 164.688
|  | 3階 | 廊下 | 従量電灯 |  | 8.5 | 307 | X42-2 | 0 | 0 | 1 | - | 0 | 0 | 0 | 0 | 0 | 0 | 0 | 0 | 2 | 2 | 0 | 0 | 0
|  | 3階 | 図面文字不明 | 従量電灯 |  | 8.5 | 307 | a100 | 0 | ダウンライト | 1 | KR(LDS)100 | 0 | 0 | 0 | 0 | 0 | 0 | 0 | 90 | 1 | 1 | 234.855 | 8393.7177 | 23.4855
|  | 3階 | 図面文字不明 | 従量電灯 |  | 24 | 365 | y23 | 0 | 埋込専用型非常灯 | 1 | JE23 | 0 | 0 | 0 | 0 | 0 | 0 | 電池内蔵 | 3 | 1 | 1 | 26.28 | 939.2472 | 2.628
|  | 3階 | 階段 | 従量電灯 |  | 8.5 | 307 | W22 | 0 | 階段通路誘導灯 | 2 | FL20 | 0 | 0 | 0 | 0 | 0 | 0 | 0 | 28 | 1 | 2 | 146.132 | 5222.7577 | 14.6132
|  | 3階 | 階段 | 従量電灯 |  | 8.5 | 307 | D41 | 0 | トラフ形ベースライト | 1 | FL40 | 0 | 0 | 0 | 0 | 0 | 0 | 0 | 47 | 4 | 4 | 490.586 | 17533.5436 | 49.0586
|  | 3階 | 階段室 | 従量電灯 |  | 8.5 | 307 | Z31 | 0 | 階段通路誘導灯 | 1 | FCL30 | 0 | 0 | 0 | 0 | 0 | 0 | 0 | 34 | 1 | 1 | 88.723 | 3170.96 | 8.8723
|  | 3階 | 通路 | 従量電灯 |  | 8.5 | 307 | a100 | 0 | ダウンライト | 1 | KR(LDS)100 | 0 | 0 | 0 | 0 | 0 | 0 | 0 | 90 | 3 | 3 | 704.565 | 25181.1531 | 70.4565
|  | 3階 | 通路 | 従量電灯 |  | 24 | 365 | y23 | 0 | 埋込専用型非常灯 | 1 | JE23 | 0 | 0 | 0 | 0 | 0 | 0 | 電池内蔵 | 3 | 1 | 1 | 26.28 | 939.2472 | 2.628
|  | 3階 | 図面文字不明 | 従量電灯 |  | 8.5 | 307 | B42c | 0 | 埋込ベースライト | 2 | FL40 | 0 | 0 | 0 | 0 | 0 | 0 | 0 | 47 | 3 | 6 | 735.879 | 26300.3155 | 73.5879
|  | 3階 | 図面文字不明 | 従量電灯 |  | 24 | 365 | y23 | 0 | 埋込専用型非常灯 | 1 | JE23 | 0 | 0 | 0 | 0 | 0 | 0 | 電池内蔵 | 3 | 1 | 1 | 26.28 | 939.2472 | 2.628
|  | 3階 | 図面文字不明 | 従量電灯 |  | 8.5 | 307 | u60 | 0 | スポットライト | 1 | IL60 | 0 | 0 | 0 | 0 | 0 | 0 | 0 | 54 | 4 | 4 | 563.652 | 20144.9225 | 56.3652
|  | 3階 | 図面文字不明 | 従量電灯 |  | 8.5 | 307 | i100 | 0 | ユニバーサルダウンライト | 1 | IL100 | 0 | 0 | 0 | 0 | 0 | 0 | 0 | 90 | 48 | 48 | 11273.04 | 402898.4496 | 1127.304
|  | 3階 | 図面文字不明 | 従量電灯 |  | 8.5 | 307 | j150 | 0 | ダウンライト | 1 | JD130 | 0 | 0 | 0 | 0 | 0 | 0 | 0 | 135 | 15 | 15 | 5284.2375 | 188858.6483 | 528.4238
|  | 3階 | 図面文字不明 | 従量電灯 |  | 24 | 365 | y23' | 0 | 埋込専用型非常灯 | 1 | JE23 | 0 | 0 | 0 | 0 | 0 | 0 | 電池内蔵 | 3 | 4 | 4 | 105.12 | 3756.9888 | 10.512
|  | 3階 | 図面文字不明 | 従量電灯 |  | 8.5 | 307 | A21 | 0 | 逆富士ベースライト | 1 | FL20 | 0 | 0 | 0 | 0 | 0 | 0 | 0 | 28 | 15 | 15 | 1095.99 | 39170.6826 | 109.599
|  | 3階 | 図面文字不明 | 従量電灯 |  | 8.5 | 307 | A41 | 0 | 逆富士ベースライト | 1 | FL40 | 0 | 0 | 0 | 0 | 0 | 0 | 0 | 47 | 2 | 2 | 245.293 | 8766.7718 | 24.5293
|  | 3階 | 図面文字不明 | 従量電灯 |  | 8.5 | 307 | A41e | 0 | 逆富士ベースライト | 1 | FL40 | 0 | 0 | 0 | 0 | 0 | 0 | 0 | 47 | 2 | 2 | 245.293 | 8766.7718 | 24.5293
|  | 3階 | 図面文字不明 | 従量電灯 |  | 8.5 | 307 | B42 | 0 | 埋込ベースライト | 2 | FL40 | 0 | 0 | 0 | 0 | 0 | 0 | 0 | 47 | 13 | 26 | 3188.809 | 113968.0337 | 318.8809
|  | 3階 | 図面文字不明 | 従量電灯 |  | 8.5 | 307 | B42e | 0 | 埋込ベースライト | 2 | FL40 | 0 | 0 | 0 | 0 | 0 | 0 | 電池内蔵 | 47 | 2 | 4 | 490.586 | 17533.5436 | 49.0586
|  | 3階 | 図面文字不明 | 従量電灯 |  | 8.5 | 307 | F41 | 0 | 黒板灯(埋込) | 1 | FL40 | 0 | 0 | 0 | 0 | 0 | 0 | 0 | 47 | 2 | 2 | 245.293 | 8766.7718 | 24.5293
|  | 3階 | バルコニー | 従量電灯 |  | 8.5 | 307 | e100 | 0 | ダウンライト | 1 | IL100 | 0 | 0 | 0 | 0 | 0 | 0 | 0 | 90 | 4 | 4 | 939.42 | 33574.8708 | 93.942
【図面】 | 185_柳瀬まちづくりセンター及び所沢図書館柳瀬分館 |  |  |  |  | ＣＯ２排出係数 |  |  | 0.1 | 電気料金単価 | 35.74 | 柳瀬まちづくりセンターと複合
[8 empty] | 既存照明 情報 | [14 empty] | 既存 照明 ベースライン (kWh) | 既存 照明 電気 料金 (円) | 既存 照明 CO2 排出量 (kg-co2)
| 建物名 | 階数 | 部屋名 | 契約種別 | 備考 | 点灯時間 | 稼働日数 | 器具記号 |  | 器具種類 | 灯数 | ランプ種別 | 口金 | 器具寸法 | 品番 | 器具仕様詳細① | 器具仕様詳細② | 器具仕様詳細③ | 非常灯 | 消費電力 | 器具台数 | ランプ本数
[6 empty] | /日 | /年 | [12 empty] | W/本 | 台 | 本
|  | 1 | 舞台 | 従量電灯 |  | 8.5 | 307 | A422 | 0 | 逆富士ベースライト | 2 | FL40 | 0 | 0 | 0 | 0 | 0 | 0 | 0 | 47 | 2 | 4 | 490.586 | 17533.5436 | 49.0586
|  | 1 | 舞台 | 従量電灯 |  | 8.5 | 307 | C412-1 | 0 | トラフ形ベースライト | 1 | FL40 | 0 | 0 | 0 | 0 | 0 | 0 | 0 | 47 | 6 | 6 | 735.879 | 26300.3155 | 73.5879
|  | 1 | 舞台 | - |  | - | - | C412-2 | 0 | トラフ用片反射笠 | 0 | - | 0 | 0 | 0 | 0 | 0 | 0 | 0 | 0 | 6 | 0 | 0 | 0 | 0
|  | 1 | 舞台 | 従量電灯 |  | 24 | 365 | L21c-1 | 0 | B級BL形 誘導灯 | 1 | FL20 | 0 | 0 | 0 | 避難口/点滅型 | 0 | 片面 | 0 | 28 | 1 | 1 | 245.28 | 8766.3072 | 24.528
|  | 1 | 舞台 | - |  | - | - | L21c-2 | 0 | 0 | 1 | - | 0 | 0 | 0 | 0 | 0 | 0 | 0 | 0 | 1 | 1 | 0 | 0 | 0
|  | 1 | 控室 | 従量電灯 |  | 8.5 | 307 | A422 | 0 | 逆富士ベースライト | 2 | FL40 | 0 | 0 | 0 | 0 | 0 | 0 | 0 | 47 | 1 | 2 | 245.293 | 8766.7718 | 24.5293
|  | 1 | 会室 | 従量電灯 |  | 24 | 365 | M21-1 | 0 | B級BL形 誘導灯 | 1 | FL20 | 0 | 0 | 0 | 避難口 | 0 | 片面 | 0 | 28 | 2 | 2 | 490.56 | 17532.6144 | 49.056
|  | 1 | 会室 | - |  | - | - | M21-2 | 0 | 0 | 1 | - | 0 | 0 | 0 | 0 | 0 | 0 | 0 | 0 | 1 | 1 | 0 | 0 | 0
|  | 1 | 会室 | 従量電灯 |  | 5 | 307 | N13 | 0 | ダウンライト | 1 | FDL13 | 0 | 0 | 0 | 0 | 0 | 0 | 0 | 18 | 4 | 4 | 110.52 | 3949.9848 | 11.052
|  | 1 | 会室 | 従量電灯 |  | 5 | 307 | N27 | 0 | ダウンライト | 1 | FDL27 | 0 | 0 | 0 | 0 | 0 | 0 | 0 | 34 | 6 | 6 | 313.14 | 11191.6236 | 31.314
|  | 1 | 会室 | 従量電灯 |  | 5 | 307 | X252 | 0 | ブラケット灯 | 1 | IL40 | 0 | 0 | 0 | 0 | 0 | 0 | 0 | 36 | 2 | 2 | 110.52 | 3949.9848 | 11.052
|  | 1 | ホワイエ | 従量電灯 |  | 8.5 | 307 | B412 | 0 | トラフ形ベースライト | 1 | FL40 | 0 | 0 | 0 | 0 | 0 | 0 | 0 | 47 | 2 | 2 | 245.293 | 8766.7718 | 24.5293
|  | 1 | ホワイエ | 従量電灯 |  | 24 | 365 | L21c-1 | 0 | B級BL形 誘導灯 | 1 | FL20 | 0 | 0 | 0 | 避難口/点滅型 | 0 | 片面 | 0 | 28 | 1 | 1 | 245.28 | 8766.3072 | 24.528
|  | 1 | ホワイエ | - |  | - | - | L21c-2 | 0 | 0 | 1 | - | 0 | 0 | 0 | 0 | 0 | 0 | 0 | 0 | 1 | 1 | 0 | 0 | 0
|  | 1 | ホワイエ | 従量電灯 |  | 8.5 | 307 | T60 | 0 | ブラケット灯 | 1 | IL60 | 0 | 0 | 0 | 0 | 0 | 0 | 0 | 54 | 3 | 3 | 422.739 | 15108.6919 | 42.2739
|  | 1 | 前室 | 従量電灯 |  | 8.5 | 307 | N18 | 0 | ダウンライト | 1 | FDL18 | 0 | 0 | 0 | 0 | 0 | 0 | 0 | 26 | 3 | 3 | 203.541 | 7274.5553 | 20.3541
|  | 1 | 前室 | 従量電灯 |  | 24 | 365 | U20B | 0 | 埋込専用型非常灯 | 1 | IL20 | 0 | Φ150 | LB92655P | 0 | 0 | 0 | 電池内蔵 | 20 | 1 | 1 | 175.2 | 6261.648 | 17.52
|  | 1 | ロビー | 従量電灯 |  | 8.5 | 307 | B21 | 0 | トラフ形ベースライト | 1 | FL20 | 0 | 0 | 0 | 0 | 0 | 0 | 0 | 28 | 6 | 6 | 438.396 | 15668.273 | 43.8396
|  | 1 | ロビー | 従量電灯 |  | 8.5 | 307 | N27 | 0 | ダウンライト | 1 | FDL27 | 0 | 0 | 0 | 0 | 0 | 0 | 0 | 34 | 18 | 18 | 1597.014 | 57077.2804 | 159.7014
|  | 1 | ロビー | 従量電灯 |  | 8.5 | 307 | O25 | 0 | スポットライト | 1 | IL40 | 0 | 0 | 0 | 0 | 0 | 0 | 0 | 36 | 5 | 5 | 469.71 | 16787.4354 | 46.971
|  | 1 | ロビー | 従量電灯 |  | 24 | 365 | U40B | 0 | 埋込専用型非常灯 | 1 | IL40 | 0 | Φ200 | LB94655P | 0 | 0 | 0 | 電池内蔵 | 36 | 1 | 1 | 315.36 | 11270.9664 | 31.536
|  | 1 | 風除室 | 従量電灯 |  | 8.5 | 307 | N18 | 0 | ダウンライト | 1 | FDL18 | 0 | 0 | 0 | 0 | 0 | 0 | 0 | 26 | 4 | 4 | 271.388 | 9699.4071 | 27.1388
|  | 1 | 前室 | 従量電灯 |  | 24 | 365 | U20B | 0 | 埋込専用型非常灯 | 1 | IL20 | 0 | Φ150 | LB92655P | 0 | 0 | 0 | 電池内蔵 | 20 | 1 | 1 | 175.2 | 6261.648 | 17.52
|  | 1 | ホール | 従量電灯 |  | 8.5 | 307 | N27 | 0 | ダウンライト | 1 | FDL27 | 0 | 0 | 0 | 0 | 0 | 0 | 0 | 34 | 10 | 10 | 887.23 | 31709.6002 | 88.723
|  | 1 | ホール | 従量電灯 |  | 24 | 365 | U20B | 0 | 埋込専用型非常灯 | 1 | IL20 | 0 | Φ150 | LB92655P | 0 | 0 | 0 | 電池内蔵 | 20 | 1 | 1 | 175.2 | 6261.648 | 17.52
|  | 1 | 出張所部事務室 | 従量電灯 |  | 8.5 | 307 | B412 | 0 | トラフ形ベースライト | 1 | FL40 | 0 | 0 | 0 | 0 | 0 | 0 | 0 | 47 | 6 | 6 | 735.879 | 26300.3155 | 73.5879
|  | 1 | 出張所部事務室 | 従量電灯 |  | 8.5 | 307 | D422 | 0 | 埋込ベースライト | 2 | FL40 | 0 | 0 | 0 | 0 | 0 | 0 | 0 | 47 | 11 | 22 | 2698.223 | 96434.49 | 269.8223
|  | 1 | 湯沸室 | 従量電灯 |  | 3 | 307 | A412 | 0 | 逆富士ベースライト | 1 | FL40 | 0 | 0 | 0 | 0 | 0 | 0 | 0 | 47 | 1 | 1 | 43.287 | 1547.0774 | 4.3287
|  | 1 | 湯沸室 | 従量電灯 |  | 3 | 307 | E21 | 0 | 流し元灯 | 1 | FL20 | 0 | 0 | 0 | 0 | 0 | 0 | 0 | 28 | 1 | 1 | 25.788 | 921.6631 | 2.5788
|  | 1 | 会議室 | 従量電灯 |  | 5 | 307 | D422 | 0 | 埋込ベースライト | 2 | FL40 | 0 | 0 | 0 | 0 | 0 | 0 | 0 | 47 | 6 | 12 | 865.74 | 30941.5476 | 86.574
|  | 1 | 廊下 | 従量電灯 |  | 24 | 365 | m21a-1 | 0 | B級BL形 誘導灯 | 1 | FL20 | 0 | 0 | 0 | 避難口 | 0 | 片面 | 0 | 28 | 1 | 1 | 245.28 | 8766.3072 | 24.528
|  | 1 | 廊下 | - |  | - | - | m21a-2 | 0 | 0 | 1 | - | 0 | 0 | 0 | 0 | 0 | 0 | 0 | 0 | 1 | 1 | 0 | 0 | 0
|  | 1 | 廊下 | 従量電灯 |  | 8.5 | 307 | N27 | 0 | ダウンライト | 1 | FDL27 | 0 | 0 | 0 | 0 | 0 | 0 | 0 | 34 | 13 | 13 | 1153.399 | 41222.4803 | 115.3399
|  | 1 | 廊下 | 従量電灯 |  | 24 | 365 | U20B | 0 | 埋込専用型非常灯 | 1 | IL20 | 0 | Φ150 | LB92655P | 0 | 0 | 0 | 電池内蔵 | 20 | 2 | 2 | 350.4 | 12523.296 | 35.04
|  | 1 | 部屋名不明 | 従量電灯 |  | 8.5 | 307 | A412 | 0 | 逆富士ベースライト | 1 | FL40 | 0 | 0 | 0 | 0 | 0 | 0 | 0 | 47 | 2 | 2 | 245.293 | 8766.7718 | 24.5293
|  | 1 | 男子更衣室 | 従量電灯 |  | 8.5 | 307 | A412 | 0 | 逆富士ベースライト | 1 | FL40 | 0 | 0 | 0 | 0 | 0 | 0 | 0 | 47 | 1 | 1 | 122.6465 | 4383.3859 | 12.2647
|  | 1 | 女子更衣室 | 従量電灯 |  | 8.5 | 307 | A412 | 0 | 逆富士ベースライト | 1 | FL40 | 0 | 0 | 0 | 0 | 0 | 0 | 0 | 47 | 1 | 1 | 122.6465 | 4383.3859 | 12.2647
|  | 1 | 印刷室 | 従量電灯 |  | 8.5 | 307 | A422 | 0 | 逆富士ベースライト | 2 | FL40 | 0 | 0 | 0 | 0 | 0 | 0 | 0 | 47 | 2 | 4 | 490.586 | 17533.5436 | 49.0586
|  | 1 | 印刷室 | 従量電灯 |  | 24 | 365 | U20B | 0 | 埋込専用型非常灯 | 1 | IL20 | 0 | Φ150 | LB92655P | 0 | 0 | 0 | 電池内蔵 | 20 | 1 | 1 | 175.2 | 6261.648 | 17.52
|  | 1 | 階段室 | 従量電灯 |  | 8.5 | 307 | N27 | 0 | ダウンライト | 1 | FDL27 | 0 | 0 | 0 | 0 | 0 | 0 | 0 | 34 | 1 | 1 | 88.723 | 3170.96 | 8.8723
|  | 1 | 階段室 | 従量電灯 |  | 24 | 365 | U20B | 0 | 埋込専用型非常灯 | 1 | IL20 | 0 | Φ150 | LB92655P | 0 | 0 | 0 | 電池内蔵 | 20 | 1 | 1 | 175.2 | 6261.648 | 17.52
|  | 1 | 階段室 | 従量電灯 |  | 24 | 365 | L21c-1 | 0 | B級BL形 誘導灯 | 1 | FL20 | 0 | 0 | 0 | 避難口/点滅型 | 0 | 片面 | 0 | 28 | 1 | 1 | 245.28 | 8766.3072 | 24.528
|  | 1 | 階段室 | - |  | - | - | L21c-2 | 0 | 0 | 1 | - | 0 | 0 | 0 | 0 | 0 | 0 | 0 | 0 | 1 | 1 | 0 | 0 | 0
|  | 1 | 男子便所 | 従量電灯 |  | 3 | 307 | B21 | 0 | トラフ形ベースライト | 1 | FL20 | 0 | 0 | 0 | 0 | 0 | 0 | 0 | 28 | 2 | 2 | 51.576 | 1843.3262 | 5.1576
|  | 1 | 男子便所 | 従量電灯 |  | 3 | 307 | N27 | 0 | ダウンライト | 1 | FDL27 | 0 | 0 | 0 | 0 | 0 | 0 | 0 | 34 | 6 | 6 | 187.884 | 6714.9742 | 18.7884
|  | 1 | 公民館事務室 | 従量電灯 |  | 8.5 | 307 | B412 | 0 | トラフ形ベースライト | 1 | FL40 | 0 | 0 | 0 | 0 | 0 | 0 | 0 | 47 | 5 | 5 | 613.2325 | 21916.9296 | 61.3233
|  | 1 | 公民館事務室 | 従量電灯 |  | 8.5 | 307 | D422 | 0 | 埋込ベースライト | 2 | FL40 | 0 | 0 | 0 | 0 | 0 | 0 | 0 | 47 | 8 | 16 | 1962.344 | 70134.1746 | 196.2344
|  | 1 | ポンプ室 | 従量電灯 |  | 1 | 12 | C412-1 | 0 | トラフ形ベースライト | 1 | FL40 | 0 | 0 | 0 | 0 | 0 | 0 | 0 | 47 | 1 | 1 | 0.564 | 20.1574 | 0.0564
|  | 1 | ポンプ室 | 従量電灯 |  | 1 | 12 | C412-2 | 0 | トラフ用片反射笠 | 0 | - | 0 | 0 | 0 | 0 | 0 | 0 | 0 | 0 | 1 | 0 | 0 | 0 | 0
|  | 1 | 倉庫 | 従量電灯 |  | 1 | 12 | A422 | 0 | 逆富士ベースライト | 2 | FL40 | 0 | 0 | 0 | 0 | 0 | 0 | 0 | 47 | 1 | 2 | 1.128 | 40.3147 | 0.1128
|  | 1 | 女子便所 | 従量電灯 |  | 3 | 307 | B21 | 0 | トラフ形ベースライト | 1 | FL20 | 0 | 0 | 0 | 0 | 0 | 0 | 0 | 28 | 3 | 3 | 77.364 | 2764.9894 | 7.7364
|  | 1 | 女子便所 | 従量電灯 |  | 3 | 307 | N27 | 0 | ダウンライト | 1 | FDL27 | 0 | 0 | 0 | 0 | 0 | 0 | 0 | 34 | 6 | 6 | 187.884 | 6714.9742 | 18.7884
|  | 1 | 身障者便所 | 従量電灯 |  | 3 | 307 | D22 | 0 | 埋込ベースライト | 2 | FL20 | 0 | 0 | 0 | 0 | 0 | 0 | 0 | 28 | 1 | 2 | 51.576 | 1843.3262 | 5.1576
|  | 1 | 廊下 | 従量電灯 |  | 8.5 | 307 | W60 | 0 | ブラケット灯 | 1 | IL60 | 0 | 0 | 0 | 0 | 0 | 0 | 0 | 54 | 1 | 1 | 140.913 | 5036.2306 | 14.0913
|  | 1 | 廊下 | 従量電灯 |  | 8.5 | 307 | N27 | 0 | ダウンライト | 1 | FDL27 | 0 | 0 | 0 | 0 | 0 | 0 | 0 | 34 | 4 | 4 | 354.892 | 12683.8401 | 35.4892
|  | 1 | 廊下 | 従量電灯 |  | 24 | 365 | U20B | 0 | 埋込専用型非常灯 | 1 | IL20 | 0 | Φ150 | LB92655P | 0 | 0 | 0 | 電池内蔵 | 20 | 1 | 1 | 175.2 | 6261.648 | 17.52
|  | 1 | 廊下 | 従量電灯 |  | 8.5 | 307 | B21 | 0 | トラフ形ベースライト | 1 | FL20 | 0 | 0 | 0 | 0 | 0 | 0 | 0 | 28 | 1 | 1 | 73.066 | 2611.3788 | 7.3066
|  | 1 | 展示ホール | 従量電灯 |  | 8.5 | 307 | H36 | 0 | スクエアベースライト | 6 | FL30 | 0 | 0 | 0 | 0 | 0 | 0 | 0 | 30 | 7 | 42 | 3287.97 | 117512.0478 | 328.797
|  | 1 | 展示ホール | 従量電灯 |  | 8.5 | 307 | N27 | 0 | ダウンライト | 1 | FDL27 | 0 | 0 | 0 | 0 | 0 | 0 | 0 | 34 | 4 | 4 | 354.892 | 12683.8401 | 35.4892
|  | 1 | 展示ホール | 従量電灯 |  | 24 | 365 | U40B | 0 | 埋込専用型非常灯 | 1 | IL40 | 0 | Φ200 | LB94655P | 0 | 0 | 0 | 電池内蔵 | 36 | 1 | 1 | 315.36 | 11270.9664 | 31.536
|  | 1 | 展示ホール | 従量電灯 |  | 24 | 365 | L21b-1 | 0 | B級BL形 誘導灯 | 1 | FL20 | 0 | 0 | 0 | 避難口 | 0 | 両面 | 0 | 28 | 1 | 1 | 245.28 | 8766.3072 | 24.528
|  | 1 | 展示ホール | - |  | - | - | L21b-2 | 0 | 0 | 1 | - | 0 | 0 | 0 | 0 | 0 | 0 | 0 | 0 | 1 | 1 | 0 | 0 | 0
|  | 1 | 集会室 | 従量電灯 |  | 8.5 | 307 | C412-1 | 0 | トラフ形ベースライト | 1 | FL40 | 0 | 0 | 0 | 0 | 0 | 0 | 0 | 47 | 3 | 3 | 367.9395 | 13150.1577 | 36.794
|  | 1 | 集会室 | - |  | - | - | C412-2 | 0 | トラフ用片反射笠 | 0 | - | 0 | 0 | 0 | 0 | 0 | 0 | 0 | 0 | 3 | 0 | 0 | 0 | 0
|  | 1 | 機械室 | 従量電灯 |  | 1 | 12 | A412 | 0 | 逆富士ベースライト | 1 | FL40 | 0 | 0 | 0 | 0 | 0 | 0 | 0 | 47 | 1 | 1 | 0.564 | 20.1574 | 0.0564
|  | 1 | h20B－機械室 | 従量電灯 |  | 24 | 365 | h20B | 0 | 直付専用型非常灯 | 1 | IL20 | 0 | 0 | LB92032P | 0 | 0 | 0 | 電池内蔵 | 20 | 1 | 1 | 175.2 | 6261.648 | 17.52
|  | 2 | 小屋 | 従量電灯 |  | 8.5 | 307 | B21 | 0 | トラフ形ベースライト | 1 | FL20 | 0 | 0 | 0 | 0 | 0 | 0 | 0 | 28 | 3 | 3 | 219.198 | 7834.1365 | 21.9198
|  | 2 | 吹抜 | 従量電灯 |  | 8.5 | 307 | A412 | 0 | 逆富士ベースライト | 1 | FL40 | 0 | 0 | 0 | 0 | 0 | 0 | 0 | 47 | 4 | 4 | 490.586 | 17533.5436 | 49.0586
|  | 2 | 機械室 | 従量電灯 |  | 1 | 12 | A412 | 0 | 逆富士ベースライト | 1 | FL40 | 0 | 0 | 0 | 0 | 0 | 0 | 0 | 47 | 6 | 6 | 3.384 | 120.9442 | 0.3384
|  | 2 | 吹抜 | 従量電灯 |  | 24 | 365 | M21-1 | 0 | B級BL形 誘導灯 | 1 | FL20 | 0 | 0 | 0 | 避難口 | 0 | 片面 | 0 | 28 | 2 | 2 | 490.56 | 17532.6144 | 49.056
|  | 2 | 吹抜 | - |  | - | - | M21-2 | 0 | 0 | 1 | - | 0 | 0 | 0 | 0 | 0 | 0 | 0 | 0 | 2 | 2 | 0 | 0 | 0
|  | 2 | 吹抜 | 従量電灯 |  | 8.5 | 307 | Q100 | 0 | ダウンライト | 1 | HF100 | 0 | 0 | 0 | 0 | 0 | 0 | 0 | 120 | 16 | 16 | 5010.24 | 179065.9776 | 501.024
|  | 2 | 吹抜 | 従量電灯 |  | 8.5 | 307 | Q250-1 | 0 | ダウンライト | 1 | HF200 | 0 | 0 | 0 | 0 | 0 | 0 | 0 | 228 | 32 | 32 | 19038.912 | 680450.7149 | 1903.8912
|  | 2 | 吹抜 | - |  | - | - | Q250-2 | 0 | 0 | 1 | - | 0 | 0 | 0 | 0 | 0 | 0 | 0 | 0 | 32 | 32 | 0 | 0 | 0
|  | 2 | 吹抜 | 従量電灯 |  | 24 | 365 | U40B | 0 | 埋込専用型非常灯 | 1 | IL40 | 0 | Φ200 | LB94655P | 0 | 0 | 0 | 電池内蔵 | 36 | 4 | 4 | 1261.44 | 45083.8656 | 126.144
|  | 2 | 吹抜 | 従量電灯 |  | 8.5 | 307 | O25 | 0 | スポットライト | 1 | IL40 | 0 | 0 | 0 | 0 | 0 | 0 | 0 | 36 | 1 | 1 | 93.942 | 3357.4871 | 9.3942
|  | 2 | 吹抜 | 従量電灯 |  | 8.5 | 307 | S-606 | 0 | シャンデリア | 6 | IL60 | 0 | 0 | 0 | 0 | 0 | 0 | 0 | 54 | 3 | 18 | 2536.434 | 90652.1512 | 253.6434
|  | 2 | 吹抜 | 従量電灯 |  | 24 | 365 | U40B | 0 | 埋込専用型非常灯 | 1 | IL40 | 0 | Φ200 | LB94655P | 0 | 0 | 0 | 電池内蔵 | 36 | 1 | 1 | 315.36 | 11270.9664 | 31.536
|  | 2 | 通路 | 従量電灯 |  | 8.5 | 307 | C412-1 | 0 | トラフ形ベースライト | 1 | FL40 | 0 | 0 | 0 | 0 | 0 | 0 | 0 | 47 | 3 | 3 | 367.9395 | 13150.1577 | 36.794
|  | 2 | 通路 | - |  | - | - | C412-2 | 0 | トラフ用片反射笠 | 0 | - | 0 | 0 | 0 | 0 | 0 | 0 | 0 | 0 | 3 | 0 | 0 | 0 | 0
|  | 2 | 映写室 | 従量電灯 |  | 8.5 | 307 | D422 | 0 | 埋込ベースライト | 2 | FL40 | 0 | 0 | 0 | 0 | 0 | 0 | 0 | 47 | 2 | 4 | 490.586 | 17533.5436 | 49.0586
|  | 2 | 映写室 | 従量電灯 |  | 8.5 | 307 | G-11 | 0 | 標示灯 | 1 | FL10 | 0 | 0 | 0 | 0 | 0 | 0 | 0 | 13 | 1 | 1 | 33.9235 | 1212.4259 | 3.3923
|  | 2 | 映写室 | 従量電灯 |  | 8.5 | 307 | P60 | 0 | スポットライト | 1 | IL60 | 0 | 0 | 0 | 0 | 0 | 0 | 0 | 54 | 3 | 3 | 422.739 | 15108.6919 | 42.2739
|  | 2 | 映写室 | 従量電灯 |  | 24 | 365 | U20B | 0 | 埋込専用型非常灯 | 1 | IL20 | 0 | Φ150 | LB92655P | 0 | 0 | 0 | 電池内蔵 | 20 | 1 | 1 | 175.2 | 6261.648 | 17.52
|  | 2 | 吹抜 | 従量電灯 |  | 8.5 | 307 | H428 | 0 | スクエアベースライト | 8 | FL40 | 0 | 0 | 0 | 0 | 0 | 0 | 0 | 47 | 1 | 8 | 981.172 | 35067.0873 | 98.1172
|  | 2 | 吹抜 | 従量電灯 |  | 8.5 | 307 | N27 | 0 | ダウンライト | 1 | FDL27 | 0 | 0 | 0 | 0 | 0 | 0 | 0 | 34 | 10 | 10 | 887.23 | 31709.6002 | 88.723
|  | 2 | 吹抜 | 従量電灯 |  | 8.5 | 307 | T60 | 0 | ブラケット灯 | 1 | IL60 | 0 | 0 | 0 | 0 | 0 | 0 | 0 | 54 | 2 | 2 | 281.826 | 10072.4612 | 28.1826
|  | 2 | 吹抜 | 従量電灯 |  | 24 | 365 | U40B | 0 | 埋込専用型非常灯 | 1 | IL40 | 0 | Φ200 | LB94655P | 0 | 0 | 0 | 電池内蔵 | 36 | 1 | 1 | 315.36 | 11270.9664 | 31.536
|  | 2 | ロビー | 従量電灯 |  | 8.5 | 307 | B21 | 0 | トラフ形ベースライト | 1 | FL20 | 0 | 0 | 0 | 0 | 0 | 0 | 0 | 28 | 4 | 4 | 292.264 | 10445.5154 | 29.2264
|  | 2 | ロビー | 従量電灯 |  | 8.5 | 307 | H428 | 0 | スクエアベースライト | 8 | FL40 | 0 | 0 | 0 | 0 | 0 | 0 | 0 | 47 | 2 | 16 | 1962.344 | 70134.1746 | 196.2344
|  | 2 | ロビー | 従量電灯 |  | 24 | 365 | L21c-1 | 0 | B級BL形 誘導灯 | 1 | FL20 | 0 | 0 | 0 | 避難口/点滅型 | 0 | 片面 | 0 | 28 | 1 | 1 | 245.28 | 8766.3072 | 24.528
|  | 2 | ロビー | - |  | - | - | L21c-2 | 0 | 0 | 1 | - | 0 | 0 | 0 | 0 | 0 | 0 | 0 | 0 | 1 | 1 | 0 | 0 | 0
|  | 2 | ロビー | 従量電灯 |  | 8.5 | 307 | N13 | 0 | ダウンライト | 1 | FDL13 | 0 | 0 | 0 | 0 | 0 | 0 | 0 | 18 | 4 | 4 | 187.884 | 6714.9742 | 18.7884
|  | 2 | ロビー | 従量電灯 |  | 8.5 | 307 | N27 | 0 | ダウンライト | 1 | FDL27 | 0 | 0 | 0 | 0 | 0 | 0 | 0 | 34 | 10 | 10 | 887.23 | 31709.6002 | 88.723
|  | 2 | 吹抜 | 従量電灯 |  | 24 | 365 | U40B | 0 | 埋込専用型非常灯 | 1 | IL40 | 0 | Φ200 | LB94655P | 0 | 0 | 0 | 電池内蔵 | 36 | 2 | 2 | 630.72 | 22541.9328 | 63.072
|  | 2 | ロビー | 従量電灯 |  | 8.5 | 307 | W60 | 0 | ブラケット灯 | 1 | IL60 | 0 | 0 | 0 | 0 | 0 | 0 | 0 | 54 | 2 | 2 | 281.826 | 10072.4612 | 28.1826
|  | 2 | 学習室(1) | 従量電灯 |  | 8.5 | 307 | D422 | 0 | 埋込ベースライト | 2 | FL40 | 0 | 0 | 0 | 0 | 0 | 0 | 0 | 47 | 8 | 16 | 1962.344 | 70134.1746 | 196.2344
|  | 2 | 学習室(1) | 従量電灯 |  | 24 | 365 | U20B | 0 | 埋込専用型非常灯 | 1 | IL20 | 0 | Φ150 | LB92655P | 0 | 0 | 0 | 電池内蔵 | 20 | 2 | 2 | 350.4 | 12523.296 | 35.04
|  | 2 | 湯沸室 | 従量電灯 |  | 3 | 307 | A21 | 0 | 逆富士ベースライト | 1 | FL40 | 0 | 0 | 0 | 0 | 0 | 0 | 0 | 47 | 1 | 1 | 43.287 | 1547.0774 | 4.3287
|  | 2 | 1調理室 | 従量電灯 |  | 8.5 | 307 | D422.3-1調理室 | 0 | 埋込ベースライト | 2 | FL40 | 0 | 0 | 0 | 0 | 0 | 0 | 0 | 47 | 12 | 24 | 2943.516 | 105201.2618 | 294.3516
|  | 2 | 2調理室 | - |  | - | - | D422.3-2調理室 | 0 | 0 | 1 | - | 0 | 0 | 0 | 0 | 0 | 0 | 0 | 0 | 8 | 8 | 0 | 0 | 0
|  | 2 | 調理室 | 従量電灯 |  | 24 | 365 | U20B | 0 | 埋込専用型非常灯 | 1 | IL20 | 0 | Φ150 | LB92655P | 0 | 0 | 0 | 電池内蔵 | 20 | 2 | 2 | 350.4 | 12523.296 | 35.04
|  | 2 | 保育室 | 従量電灯 |  | 8.5 | 307 | D422 | 0 | 埋込ベースライト | 2 | FL40 | 0 | 0 | 0 | 0 | 0 | 0 | 0 | 47 | 4 | 8 | 981.172 | 35067.0873 | 98.1172
|  | 2 | 調理室 | 従量電灯 |  | 24 | 365 | U20B | 0 | 埋込専用型非常灯 | 1 | IL20 | 0 | Φ150 | LB92655P | 0 | 0 | 0 | 電池内蔵 | 20 | 1 | 1 | 175.2 | 6261.648 | 17.52
|  | 2 | 廊下 | 従量電灯 |  | 8.5 | 307 | B21 | 0 | トラフ形ベースライト | 1 | FL20 | 0 | 0 | 0 | 0 | 0 | 0 | 0 | 28 | 1 | 1 | 73.066 | 2611.3788 | 7.3066
|  | 2 | 廊下 | 従量電灯 |  | 24 | 365 | L21a-1 | 0 | B級BL形 誘導灯 | 1 | FL20 | 0 | 0 | 0 | 避難口 | 0 | 片面 | 0 | 28 | 1 | 1 | 245.28 | 8766.3072 | 24.528
|  | 2 | 廊下 | - |  | - | - | L21a-2 | 0 | 0 | 1 | - | 0 | 0 | 0 | 0 | 0 | 0 | 0 | 0 | 1 | 1 | 0 | 0 | 0
|  | 2 | 廊下 | 従量電灯 |  | 24 | 365 | L21c-1 | 0 | B級BL形 誘導灯 | 1 | FL20 | 0 | 0 | 0 | 避難口/点滅型 | 0 | 片面 | 0 | 28 | 1 | 1 | 245.28 | 8766.3072 | 24.528
|  | 2 | 廊下 | - |  | - | - | L21c-2 | 0 | 0 | 1 | - | 0 | 0 | 0 | 0 | 0 | 0 | 0 | 0 | 1 | 1 | 0 | 0 | 0
|  | 2 | 廊下 | 従量電灯 |  | 8.5 | 307 | N27 | 0 | ダウンライト | 1 | FDL27 | 0 | 0 | 0 | 0 | 0 | 0 | 0 | 34 | 20 | 20 | 1774.46 | 63419.2004 | 177.446
|  | 2 | 調理室 | 従量電灯 |  | 24 | 365 | U20B | 0 | 埋込専用型非常灯 | 1 | IL20 | 0 | Φ150 | LB92655P | 0 | 0 | 0 | 電池内蔵 | 20 | 5 | 5 | 876 | 31308.24 | 87.6
|  | 2 | 廊下 | 従量電灯 |  | 24 | 365 | m21a-1 | 0 | B級BL形 誘導灯 | 1 | FL20 | 0 | 0 | 0 | 避難口 | 0 | 片面 | 0 | 28 | 1 | 1 | 245.28 | 8766.3072 | 24.528
|  | 2 | 廊下 | - |  | - | - | m21a-2 | 0 | 0 | 1 | - | 0 | 0 | 0 | 0 | 0 | 0 | 0 | 0 | 1 | 1 | 0 | 0 | 0
|  | 2 | 学習室(2) | 従量電灯 |  | 8.5 | 307 | D422 | 0 | 埋込ベースライト | 2 | FL40 | 0 | 0 | 0 | 0 | 0 | 0 | 0 | 47 | 12 | 24 | 2943.516 | 105201.2618 | 294.3516
|  | 2 | 学習室(2) | 従量電灯 |  | 24 | 365 | U20B | 0 | 埋込専用型非常灯 | 1 | IL20 | 0 | Φ150 | LB92655P | 0 | 0 | 0 | 電池内蔵 | 20 | 2 | 2 | 350.4 | 12523.296 | 35.04
|  | 2 | 学習室(3) | 従量電灯 |  | 8.5 | 307 | D422 | 0 | 埋込ベースライト | 2 | FL40 | 0 | 0 | 0 | 0 | 0 | 0 | 0 | 47 | 12 | 24 | 2943.516 | 105201.2618 | 294.3516
|  | 2 | 学習室(3) | 従量電灯 |  | 24 | 365 | U20B | 0 | 埋込専用型非常灯 | 1 | IL20 | 0 | Φ150 | LB92655P | 0 | 0 | 0 | 電池内蔵 | 20 | 2 | 2 | 350.4 | 12523.296 | 35.04
|  | 2 | 水面 | 従量電灯 |  | 8.5 | 307 | K363 | 0 | スクエアベースライト | 6 | FL30 | 0 | 0 | 0 | 0 | 0 | 0 | 0 | 30 | 1 | 6 | 469.71 | 16787.4354 | 46.971
|  | 2 | 水面 | 従量電灯 |  | 8.5 | 307 | c60 | 0 | ダウンライト | 1 | IL60 | 0 | 0 | 0 | 0 | 0 | 0 | 0 | 54 | 2 | 2 | 281.826 | 10072.4612 | 28.1826
|  | 2 | 広縁 | 従量電灯 |  | 8.5 | 307 | c60 | 0 | ダウンライト | 1 | IL60 | 0 | 0 | 0 | 0 | 0 | 0 | 0 | 54 | 4 | 4 | 563.652 | 20144.9225 | 56.3652
|  | 2 | 和室 | 従量電灯 |  | 5 | 307 | B21 | 0 | トラフ形ベースライト | 1 | FL20 | 0 | 0 | 0 | 0 | 0 | 0 | 0 | 28 | 2 | 2 | 85.96 | 3072.2104 | 8.596
|  | 2 | 和室 | 従量電灯 |  | 5 | 307 | B412 | 0 | トラフ形ベースライト | 1 | FL40 | 0 | 0 | 0 | 0 | 0 | 0 | 0 | 47 | 12 | 12 | 865.74 | 30941.5476 | 86.574
|  | 2 | 踏込 | 従量電灯 |  | 8.5 | 307 | B412 | 0 | トラフ形ベースライト | 1 | FL40 | 0 | 0 | 0 | 0 | 0 | 0 | 0 | 47 | 2 | 2 | 245.293 | 8766.7718 | 24.5293
|  | 2 | 踏込 | 従量電灯 |  | 24 | 365 | U20B | 0 | 埋込専用型非常灯 | 1 | IL20 | 0 | Φ150 | LB92655P | 0 | 0 | 0 | 電池内蔵 | 20 | 1 | 1 | 175.2 | 6261.648 | 17.52
|  | 2 | 踏込 | 従量電灯 |  | 8.5 | 307 | c60 | 0 | ダウンライト | 1 | IL60 | 0 | 0 | 0 | 0 | 0 | 0 | 0 | 54 | 4 | 4 | 563.652 | 20144.9225 | 56.3652
|  | 2 | 図書室 | 従量電灯 |  | 8.5 | 307 | D422.3-1図書室 | 0 | 埋込ベースライト | 2 | FL40 | 0 | 0 | 0 | 0 | 0 | 0 | 0 | 47 | 6 | 12 | 1471.758 | 52600.6309 | 147.1758
|  | 2 | 図書室 | - |  | - | - | D422.7-1図書室' | 0 | 0 | 1 | - | 0 | 0 | 0 | 0 | 0 | 0 | 0 | 0 | 4 | 4 | 0 | 0 | 0
|  | 2 | 図書室 | 従量電灯 |  | 8.5 | 307 | D422.7-1図書室 | 0 | 埋込ベースライト | 2 | FL40 | 0 | 0 | 0 | 0 | 0 | 0 | 0 | 47 | 27 | 54 | 6622.911 | 236702.8391 | 662.2911
|  | 2 | 図書室 | - |  | - | - | D422.7-1図書室' | 0 | 0 | 1 | - | 0 | 0 | 0 | 0 | 0 | 0 | 0 | 0 | 24 | 24 | 0 | 0 | 0
|  | 2 | 図書室 | 従量電灯 |  | 24 | 365 | L21a-1 | 0 | B級BL形 誘導灯 | 1 | FL20 | 0 | 0 | 0 | 避難口 | 0 | 片面 | 0 | 28 | 1 | 1 | 245.28 | 8766.3072 | 24.528
|  | 2 | 図書室 | - |  | - | - | L21a-2 | 0 | 0 | 1 | - | 0 | 0 | 0 | 0 | 0 | 0 | 0 | 0 | 1 | 1 | 0 | 0 | 0
|  | 2 | 図書室 | 従量電灯 |  | 24 | 365 | U40B | 0 | 埋込専用型非常灯 | 1 | IL40 | 0 | Φ200 | LB94655P | 0 | 0 | 0 | 電池内蔵 | 36 | 4 | 4 | 1261.44 | 45083.8656 | 126.144
|  | 2 | 図書室 | 従量電灯 |  | 8.5 | 307 | a200 | 0 | スポットライト | 1 | RF200 | 0 | 0 | 0 | 0 | 0 | 0 | 0 | 180 | 2 | 2 | 939.42 | 33574.8708 | 93.942
|  | 2 | 図書室 | 従量電灯 |  | 8.5 | 307 | b4128-1 | 0 | 逆富士ベースライト | 1 | FL40 | 0 | 0 | 0 | 0 | 0 | 0 | 0 | 47 | 1 | 1 | 122.6465 | 4383.3859 | 12.2647
|  | 2 | 図書室 | - |  | - | - | b4128-2 | 0 | 吊具 | 0 | - | 0 | 0 | 0 | 0 | 0 | 0 | 0 | 0 | 1 | 0 | 0 | 0 | 0
|  | 2 | 図書室 | 従量電灯 |  | 8.5 | 307 | J554 | 0 | スクエアベースライト | 4 | FPL55 | 0 | 0 | 0 | 0 | 0 | 0 | 0 | 60 | 21 | 84 | 13151.88 | 470048.1912 | 1315.188
|  | 2 | 図書室 | 従量電灯 |  | 8.5 | 307 | N27 | 0 | ダウンライト | 1 | FDL27 | 0 | 0 | 0 | 0 | 0 | 0 | 0 | 34 | 2 | 2 | 177.446 | 6341.92 | 17.7446
|  | 2 | 図書室(児童) | - |  | - | - | D4123' | 0 | 0 | 1 | - | 0 | 0 | 0 | 0 | 0 | 0 | 0 | 0 | 6 | 6 | 0 | 0 | 0
|  | 2 | 図書室(児童) | 従量電灯 |  | 8.5 | 307 | D4123 | 0 | 埋込ベースライト | 1 | FL40 | 0 | 0 | 0 | 0 | 0 | 0 | 0 | 47 | 9 | 9 | 1103.8185 | 39450.4732 | 110.3819
|  | 2 | 図書室(児童) | 従量電灯 |  | 24 | 365 | U20B | 0 | 埋込専用型非常灯 | 1 | IL20 | 0 | Φ150 | LB92655P | 0 | 0 | 0 | 電池内蔵 | 20 | 1 | 1 | 175.2 | 6261.648 | 17.52
|  | 2 | お話しコーナー | - |  | - | - | D4123' | 0 | 0 | 1 | - | 0 | 0 | 0 | 0 | 0 | 0 | 0 | 0 | 6 | 6 | 0 | 0 | 0
|  | 2 | お話しコーナー | 従量電灯 |  | 8.5 | 307 | D4123 | 0 | 埋込ベースライト | 1 | FL40 | 0 | 0 | 0 | 0 | 0 | 0 | 0 | 47 | 4 | 4 | 490.586 | 17533.5436 | 49.0586
|  | 2 | お話しコーナー | 従量電灯 |  | 24 | 365 | U20B | 0 | 埋込専用型非常灯 | 1 | IL20 | 0 | Φ150 | LB92655P | 0 | 0 | 0 | 電池内蔵 | 20 | 1 | 1 | 175.2 | 6261.648 | 17.52
|  | 2 | 書道室 | 従量電灯 |  | 8.5 | 307 | A422 | 0 | 逆富士ベースライト | 2 | FL40 | 0 | 0 | 0 | 0 | 0 | 0 | 0 | 47 | 4 | 8 | 981.172 | 35067.0873 | 98.1172
|  | 2 | 対面朗読室 | 従量電灯 |  | 8.5 | 307 | D422 | 0 | 埋込ベースライト | 2 | FL40 | 0 | 0 | 0 | 0 | 0 | 0 | 0 | 47 | 2 | 4 | 490.586 | 17533.5436 | 49.0586
|  | 2 | 対面朗読室 | 従量電灯 |  | 24 | 365 | U20B | 0 | 埋込専用型非常灯 | 1 | IL20 | 0 | Φ150 | LB92655P | 0 | 0 | 0 | 電池内蔵 | 20 | 1 | 1 | 175.2 | 6261.648 | 17.52
|  | 2 | 図書事務室 | 従量電灯 |  | 8.5 | 307 | D422 | 0 | 埋込ベースライト | 2 | FL40 | 0 | 0 | 0 | 0 | 0 | 0 | 0 | 47 | 6 | 12 | 1471.758 | 52600.6309 | 147.1758
|  | 2 | 図書事務室 | 従量電灯 |  | 24 | 365 | U20B | 0 | 埋込専用型非常灯 | 1 | IL20 | 0 | Φ150 | LB92655P | 0 | 0 | 0 | 電池内蔵 | 20 | 1 | 1 | 175.2 | 6261.648 | 17.52
|  | 2 | 廊下 | 従量電灯 |  | 8.5 | 307 | B412 | 0 | トラフ形ベースライト | 1 | FL40 | 0 | 0 | 0 | 0 | 0 | 0 | 0 | 47 | 2 | 2 | 245.293 | 8766.7718 | 24.5293
|  | 2 | 廊下 | 従量電灯 |  | 8.5 | 307 | I9642 | 0 | スクエアベースライト | 4 | FPR96 | 0 | 0 | 0 | 0 | 0 | 0 | 0 | 90 | 3 | 12 | 2818.26 | 100724.6124 | 281.826
|  | 2 | 廊下 | 従量電灯 |  | 24 | 365 | L21c-1 | 0 | B級BL形 誘導灯 | 1 | FL20 | 0 | 0 | 0 | 避難口/点滅型 | 0 | 片面 | 0 | 28 | 1 | 1 | 245.28 | 8766.3072 | 24.528
|  | 2 | 廊下 | - |  | - | - | L21c-2 | 0 | 0 | 1 | - | 0 | 0 | 0 | 0 | 0 | 0 | 0 | 0 | 1 | 1 | 0 | 0 | 0
|  | 2 | 廊下 | 従量電灯 |  | 24 | 365 | U40B | 0 | 埋込専用型非常灯 | 1 | IL40 | 0 | Φ200 | LB94655P | 0 | 0 | 0 | 電池内蔵 | 36 | 1 | 1 | 315.36 | 11270.9664 | 31.536
|  | 2 | 廊下 | 従量電灯 |  | 8.5 | 307 | W60 | 0 | ブラケット灯 | 1 | IL60 | 0 | 0 | 0 | 0 | 0 | 0 | 0 | 54 | 1 | 1 | 140.913 | 5036.2306 | 14.0913
|  | 2 | 廊下 | 従量電灯 |  | 8.5 | 307 | B21 | 0 | トラフ形ベースライト | 1 | FL20 | 0 | 0 | 0 | 0 | 0 | 0 | 0 | 28 | 4 | 4 | 292.264 | 10445.5154 | 29.2264
|  | 2 | 身障者便所 | 従量電灯 |  | 3 | 307 | D22 | 0 | 埋込ベースライト | 2 | FL20 | 0 | 0 | 0 | 0 | 0 | 0 | 0 | 28 | 1 | 2 | 51.576 | 1843.3262 | 5.1576
|  | 2 | 女子便所 | 従量電灯 |  | 3 | 307 | B21 | 0 | トラフ形ベースライト | 1 | FL20 | 0 | 0 | 0 | 0 | 0 | 0 | 0 | 28 | 2 | 2 | 51.576 | 1843.3262 | 5.1576
|  | 2 | 女子便所 | 従量電灯 |  | 3 | 307 | N27 | 0 | ダウンライト | 1 | FDL27 | 0 | 0 | 0 | 0 | 0 | 0 | 0 | 34 | 6 | 6 | 187.884 | 6714.9742 | 18.7884
|  | 2 | 男子便所 | 従量電灯 |  | 3 | 307 | B21 | 0 | トラフ形ベースライト | 1 | FL20 | 0 | 0 | 0 | 0 | 0 | 0 | 0 | 28 | 2 | 2 | 51.576 | 1843.3262 | 5.1576
|  | 2 | 男子便所 | 従量電灯 |  | 3 | 307 | N27 | 0 | ダウンライト | 1 | FDL27 | 0 | 0 | 0 | 0 | 0 | 0 | 0 | 34 | 6 | 6 | 187.884 | 6714.9742 | 18.7884
|  | 2 | 階段室 | 従量電灯 |  | 8.5 | 307 | N27 | 0 | ダウンライト | 1 | FDL27 | 0 | 0 | 0 | 0 | 0 | 0 | 0 | 34 | 6 | 6 | 532.338 | 19025.7601 | 53.2338
|  | 2 | 階段室 | 従量電灯 |  | 24 | 365 | h20B | 0 | 直付専用型非常灯 | 1 | IL20 | 0 | 0 | LB92032P | 0 | 0 | 0 | 電池内蔵 | 20 | 1 | 1 | 175.2 | 6261.648 | 17.52
|  | 2 | 階段室 | 従量電灯 |  | 8.5 | 307 | V150 | 0 | ブラケット灯 | 1 | IL150 | 0 | 0 | 0 | 0 | 0 | 0 | 0 | 150 | 1 | 1 | 391.425 | 13989.5295 | 39.1425
|  | 2 | 倉庫 | 従量電灯 |  | 1 | 12 | A21 | 0 | 逆富士ベースライト | 1 | FL40 | 0 | 0 | 0 | 0 | 0 | 0 | 0 | 47 | 1 | 1 | 0.564 | 20.1574 | 0.0564
|  | 2 | 倉庫 | 従量電灯 |  | 1 | 12 | B21 | 0 | トラフ形ベースライト | 1 | FL20 | 0 | 0 | 0 | 0 | 0 | 0 | 0 | 28 | 2 | 2 | 0.672 | 24.0173 | 0.0672
|  | 2 | 学習室(4) | 従量電灯 |  | 8.5 | 307 | D422 | 0 | 埋込ベースライト | 2 | FL40 | 0 | 0 | 0 | 0 | 0 | 0 | 0 | 47 | 6 | 12 | 1471.758 | 52600.6309 | 147.1758
|  | 2 | 学習室(4) | 従量電灯 |  | 24 | 365 | U20B | 0 | 埋込専用型非常灯 | 1 | IL20 | 0 | Φ150 | LB92655P | 0 | 0 | 0 | 電池内蔵 | 20 | 1 | 1 | 175.2 | 6261.648 | 17.52
【現調】 | 186_所沢市立第１学校給食センター |  |  |  |  | ＣＯ２排出係数 |  |  | 0.1 | 電気料金単価 | 35.74
[8 empty] | 既存照明 情報 | [14 empty] | 既存 照明 ベースライン (kWh) | 既存 照明 電気 料金 (円) | 既存 照明 CO2 排出量 (kg-co2)
| 建物名 | 階数 | 部屋名 | 契約種別 | 備考 | 点灯時間 | 稼働日数 | 器具記号 |  | 器具種類 | 灯数 | ランプ種別 | 口金 | 器具寸法 | 品番 | 器具仕様詳細① | 器具仕様詳細② | 器具仕様詳細③ | 非常灯 | 消費電力 | 器具台数 | ランプ本数
[6 empty] | /日 | /年 | [12 empty] | W/本 | 台 | 本
| - | 1F | 玄関 | 従量電灯 | 軒下に設置 | 9 | 239 | DL-LED | 0 | ダウンライト | 1 | LED8 | 0 | 0 | 0 | 0 | 0 | 0 | 0 | 8 | [1] | [1] | 0 | 0 | 0
| - | 1F | 玄関 | 従量電灯 | 軒下に設置 | 9 | 239 | DL61 | 0 | ダウンライト | 1 | IL60 | 0 | Φ100 | 0 | 軒下 | 0 | バッフル付 | 0 | 54 | 7 | 7 | 813.078 | 29059.4077 | 81.3078
| - | 1F | 玄関 | 従量電灯 |  | 9 | 239 | U41 | 0 | 埋込ベースライト | 1 | FL40 | 0 | W190 | 0 | 0 | 0 | 0 | 0 | 47 | 6 | 6 | 606.582 | 21679.2407 | 60.6582
| - | 1F | 玄関 | 従量電灯 |  | 24 | 365 | X1 | 0 | 埋込専用型非常灯 | 1 | 非常灯用20 | 0 | Φ150 | 0 | 0 | 0 | 0 | 電池内蔵 | 3 | 2 | 2 | 52.56 | 1878.4944 | 5.256
| - | 1F | 玄関 | 従量電灯 |  | 9 | 239 | DL61-1 | 0 | ダウンライト | 1 | IL60 | 0 | Φ150 | 0 | 0 | 0 | 0 | 0 | 54 | 1 | 1 | 116.154 | 4151.344 | 11.6154
| - | 1F | 玄関 | 従量電灯 |  | 24 | 365 | Y4 | 0 | C級 誘導灯 | 1 | LED2 | 0 | 吊りL300 | FA10312 | 避難口 | パイプ吊（椀型） | 片面 | 0 | 2 | [1] | [1] | 0 | 0 | 0
| - | 1F | 事務室 | 従量電灯 |  | 9 | 239 | U42 | 0 | 埋込ベースライト | 2 | FL40 | 0 | W300 | 0 | 0 | 0 | 0 | 0 | 47 | 11 | 22 | 2224.134 | 79490.5492 | 222.4134
| - | 1F | 事務室 | 従量電灯 |  | 9 | 239 | DL61-2 | 0 | ダウンライト | 1 | IL60 | 0 | Φ200 | 0 | 0 | 0 | 0 | 0 | 54 | 1 | 1 | 116.154 | 4151.344 | 11.6154
| - | 1F | 給湯室 | 従量電灯 |  | 4 | 239 | V42 | 0 | 逆富士ベースライト | 2 | FLR40 | 0 | W200 | FT-42306-PM9 | 0 | 0 | 0 | 0 | 47 | 1 | 2 | 89.864 | 3211.7394 | 8.9864
| - | 1F | 更衣室 | 従量電灯 |  | 9 | 239 | U42-1 | 0 | 埋込ベースライト | 2 | FLR40 | 0 | W300 | 0 | 0 | 0 | 0 | 0 | 47 | 1 | 2 | 202.194 | 7226.4136 | 20.2194
| - | 1F | 客用トイレ | 従量電灯 |  | 9 | 239 | V22 | 0 | 逆富士ベースライト | 2 | FL20 | 0 | W230 | FA22034 | 0 | 0 | 0 | 0 | 28 | 1 | 2 | 120.456 | 4305.0974 | 12.0456
| - | 1F | 客用トイレ | 従量電灯 |  | 9 | 239 | M15 | 0 | ミラー灯 | 1 | FL15 | 0 | 500×110×120 | 0 | 0 | 0 | 乳白カバー付 | 0 | 18 | 1 | 1 | 38.718 | 1383.7813 | 3.8718
| - | 1F | 廊下 | 従量電灯 |  | 9 | 239 | U41-1 | 0 | 埋込ベースライト | 1 | FLR40 | 0 | W190 | 0 | 0 | 0 | 0 | 0 | 47 | 4 | 4 | 404.388 | 14452.8271 | 40.4388
| - | 1F | 廊下 | 従量電灯 |  | 24 | 365 | X1 | 0 | 埋込専用型非常灯 | 1 | 非常灯用20 | 0 | Φ150 | 0 | 0 | 0 | 0 | 電池内蔵 | 3 | 1 | 1 | 26.28 | 939.2472 | 2.628
| - | 1F | 廊下 | 従量電灯 |  | 9 | 239 | U22d | 0 | 埋込ベースライト | 2 | FL20 | 0 | W300 | 0 | 0 | 0 | 0 | 電池内蔵 | 28 | 1 | 2 | 120.456 | 4305.0974 | 12.0456
| - | 1F | 廊下 | 従量電灯 |  | 9 | 239 | V-LED | 0 | 逆富士ベースライト | 1 | LED45 | 0 | W230 | NNLK42523J | 0 | 0 | 0 | 0 | 45 | [2] | [2] | 0 | 0 | 0
| - | 1F | 廊下 | 従量電灯 |  | 24 | 365 | Y3 | 0 | C級 誘導灯 | 1 | CF137 | 0 | 155×48 | FA10119 | 避難口 | 天直付 | 片面 | 0 | 5.2 | 1 | 1 | 45.552 | 1628.0285 | 4.5552
| - | 1F | 廊下 | 従量電灯 |  | 24 | 365 | Y5 | 0 | C級 誘導灯 | 1 | FL10 | 0 | 吊りL200 | FA11977 | 通路 | パイプ吊（椀型） | 片面 | 0 | 13 | 1 | 1 | 113.88 | 4070.0712 | 11.388
| - | 1F | 廊下 | 従量電灯 |  | 24 | 365 | X2 | 0 | 埋込専用型非常灯 | 1 | LED2 | 0 | Φ200 | 0 | 0 | 0 | 0 | 電池内蔵 | 2 | [1] | [1] | 0 | 0 | 0
| - | 1F | 機械室 | 従量電灯 | 鉄骨に取付 | 9 | 239 | V41 | 0 | 逆富士ベースライト | 1 | FLR40 | 0 | W150 | FA41034-R64 | 0 | 0 | 0 | 0 | 47 | 2 | 2 | 202.194 | 7226.4136 | 20.2194
| - | 1F | 手洗場 | 従量電灯 | 部屋ごとLED済 | 9 | 239 | U-LED | 0 | 埋込ベースライト | 1 | LED25 | 0 | W220 | NNLK42722J | 0 | 0 | 0 | 0 | 25 | [2] | [2] | 0 | 0 | 0
| - | 1F | 手洗場 | 従量電灯 | 部屋ごとLED済 | 24 | 365 | X3 | 0 | 埋込専用型非常灯 | 1 | LED2 | 0 | Φ150 | 0 | 0 | 0 | 0 | 電池内蔵 | 2 | [1] | [1] | 0 | 0 | 0
| - | 1F | 倉庫 | 従量電灯 |  | 9 | 239 | KT22 | 0 | 笠付トラフ形ベースライト | 2 | FL20 | 0 | 0 | FA22262 | 0 | 0 | 0 | 0 | 28 | 1 | 2 | 120.456 | 4305.0974 | 12.0456
| - | 1F | 下処理室 | 従量電灯 |  | 9 | 239 | Vwp-LED | 0 | 逆富士ベースライト | 1 | LED25 | 0 | W230 | NNWK42173 | 防湿・防雨型/SUS製 | 0 | 0 | 0 | 25 | [19] | [19] | 0 | 0 | 0
| - | 1F | 下処理室 | 従量電灯 |  | 24 | 365 | Y2 | 0 | C級 誘導灯 | 1 | CF137 | 0 | 155×48 | FA10119 | 避難口 | 天直付 | 片面 | 0 | 5.2 | 1 | 1 | 45.552 | 1628.0285 | 4.5552
| - | 1F | 下処理室 | 従量電灯 |  | 24 | 365 | X4wp | 0 | 埋込専用型非常灯 | 1 | LED2 | 0 | Φ150 | 0 | 防湿・防雨型 | 0 | 0 | 電池内蔵 | 2 | [4] | [4] | 0 | 0 | 0
| - | 1F | 検収室 | 従量電灯 |  | 9 | 239 | U42-2 | 0 | 埋込ベースライト | 2 | FLR40 | 0 | W300 | JHX42615APN9 | 0 | 0 | 0 | 0 | 47 | 4 | 8 | 808.776 | 28905.6542 | 80.8776
| - | 1F | 検収室 | 従量電灯 |  | 24 | 365 | Y1 | 0 | C級 誘導灯 | 1 | CF137 | 0 | 155×48 | FA10119 | 避難口 | 天直付 | 片面 | 0 | 5.2 | 1 | 1 | 45.552 | 1628.0285 | 4.5552
| - | 1F | 検収室 | 従量電灯 |  | 24 | 365 | X8 | 0 | 埋込専用型非常灯 | 1 | JE30 | 0 | Φ100 | 0 | 0 | 0 | 0 | 電池内蔵 | 3.8 | 1 | 1 | 33.288 | 1189.7131 | 3.3288
| - | 1F | 調味料室 | 従量電灯 |  | 1 | 239 | KT322 | 0 | 笠付トラフ形ベースライト | 2 | FHF32 | 0 | 0 | 0 | 0 | 0 | 0 | 0 | 36 | 4 | 8 | 68.832 | 2460.0557 | 6.8832
| - | 1F | 倉庫 | 従量電灯 | 定格/高出力 | 4 | 239 | KT322 | 0 | 笠付トラフ形ベースライト | 2 | FHF32 | 0 | 0 | 0 | 0 | 0 | 0 | 0 | 36 | 2 | 4 | 137.664 | 4920.1114 | 13.7664
| - | 1F | 1F階段横 | 従量電灯 |  | 9 | 239 | WL21 | 0 | ウォールライト | 1 | FL20 | 0 | 670×110×120 | 0 | 0 | 0 | 乳白カバー付 | 0 | 28 | 1 | 1 | 60.228 | 2152.5487 | 6.0228
| - | 1F | 回転釜池 | 従量電灯 |  | 9 | 239 | Vwp-LED-1 | 0 | 逆富士ベースライト | 1 | LED25 | 0 | 0 | 0 | 防湿・防雨型 | 0 | 0 | 0 | 25 | [6] | [6] | 0 | 0 | 0
| - | 1F | 回転釜池 | 従量電灯 |  | 9 | 239 | Vwpd-LED | 0 | 逆富士ベースライト | 1 | LED25 | 0 | 0 | NWLG42623C | 防湿・防雨型 | 0 | 0 | 電池内蔵 | 25 | [3] | [3] | 0 | 0 | 0
| - | 1F | 回転釜池 | 従量電灯 |  | 9 | 239 | Twp-LED | 0 | トラフ形ベースライト | 1 | LED25 | 0 | 0 | 0 | 防湿・防雨型 | 0 | 0 | 0 | 25 | [1] | [1] | 0 | 0 | 0
| - | 1F | 回転釜池 | 従量電灯 |  | 9 | 239 | TO-LED | 0 | 角形投光器 | 1 | LED100 | 0 | 0 | 0 | 防湿・防雨型/400W相当 | 架台取付 | 0 | 0 | 100 | [2] | [2] | 0 | 0 | 0
| - | 1F | 連続揚物機① | 従量電灯 | ファン内に取付 | 9 | 239 | KTwp21 | 0 | 笠付トラフ形ベースライト | 1 | FL20 | 0 | 0 | 0 | 防湿・防雨型 | 0 | 0 | 0 | 28 | 1 | 1 | 60.228 | 2152.5487 | 6.0228
| - | 1F | 連続揚物機① | 従量電灯 | ファン内に取付 | 9 | 239 | KTwp41 | 0 | 笠付トラフ形ベースライト | 1 | FL40 | 0 | 0 | 0 | 防湿・防雨型 | 0 | 0 | 0 | 47 | 2 | 2 | 202.194 | 7226.4136 | 20.2194
| - | 1F | 連続揚物機① | 従量電灯 | ファン内に取付 | 9 | 239 | KTwp22 | 0 | 笠付トラフ形ベースライト | 2 | FL20 | 0 | 0 | 0 | 防湿・防雨型 | 0 | 0 | 0 | 28 | 1 | 2 | 120.456 | 4305.0974 | 12.0456
| - | 1F | 連続揚物機② | 従量電灯 |  | 9 | 239 | KTwp22 | 0 | 笠付トラフ形ベースライト | 2 | FL20 | 0 | 0 | 0 | 防湿・防雨型 | 0 | 0 | 0 | 28 | 1 | 2 | 120.456 | 4305.0974 | 12.0456
| - | 1F | 連続揚物機② | 従量電灯 |  | 9 | 239 | KTwp21 | 0 | 笠付トラフ形ベースライト | 1 | FL20 | 0 | 0 | 0 | 防湿・防雨型 | 0 | 0 | 0 | 28 | 1 | 1 | 60.228 | 2152.5487 | 6.0228
| - | 1F | 男子トイレ | 従量電灯 |  | 9 | 239 | U41 | 0 | 埋込ベースライト | 1 | FL40 | 0 | W190 | 0 | 0 | 0 | 0 | 0 | 47 | 2 | 2 | 202.194 | 7226.4136 | 20.2194
| - | 1F | 男子トイレ | 従量電灯 |  | 9 | 239 | M21 | 0 | ミラー灯 | 1 | FL20 | 0 | 680X120X120 | 0 | 0 | 0 | 乳白カバー付 | 0 | 28 | 2 | 2 | 120.456 | 4305.0974 | 12.0456
| - | 1F | 女子トイレ | 従量電灯 |  | 9 | 239 | U41 | 0 | 埋込ベースライト | 1 | FL40 | 0 | W190 | 0 | 0 | 0 | 0 | 0 | 47 | 2 | 2 | 202.194 | 7226.4136 | 20.2194
| - | 1F | 女子トイレ | 従量電灯 |  | 9 | 239 | M21 | 0 | ミラー灯 | 1 | FL20 | 0 | 680X120X120 | 0 | 0 | 0 | 乳白カバー付 | 0 | 28 | 2 | 2 | 120.456 | 4305.0974 | 12.0456
| - | 1F | 手洗場 | 従量電灯 |  | 9 | 239 | U41 | 0 | 埋込ベースライト | 1 | FL40 | 0 | W190 | 0 | 0 | 0 | 0 | 0 | 47 | 4 | 4 | 404.388 | 14452.8271 | 40.4388
| - | 1F | 手洗場 | 従量電灯 | ミラー灯 | 1 | 239 | M15 | 0 | ミラー灯 | 1 | FL15 | 0 | 500×110×120 | 0 | 0 | 0 | 乳白カバー付 | 0 | 18 | 4 | 4 | 17.208 | 615.0139 | 1.7208
| - | 1F | 冷凍庫 | 従量電灯 |  | 1 | 239 | TT321H | 0 | トラフ形ベースライト | 1 | FHF32(高出力) | 0 | 0 | JSF41510-RBDPH1 | 低温用 | 0 | 0 | 0 | 48 | 2 | 2 | 22.944 | 820.0186 | 2.2944
| - | 1F | 冷蔵室 | 従量電灯 |  | 9 | 239 | TT321H | 0 | トラフ形ベースライト | 1 | FHF32(高出力) | 0 | 0 | JSF41510-RBDPH1 | 低温用 | 0 | 0 | 0 | 48 | 2 | 2 | 206.496 | 7380.167 | 20.6496
| - | 1F | ボイラー室 | 従量電灯 |  | 9 | 239 | KHT41 | 0 | 片反射笠付トラフ形ベースライト | 1 | FL40 | 0 | 0 | 0 | 0 | 0 | 0 | 0 | 47 | 7 | 7 | 707.679 | 25292.4475 | 70.7679
| - | 1F | ボイラー室 | 従量電灯 |  | 9 | 239 | KT322W | 0 | 笠付トラフ形ベースライト | 2 | FHF32 | 0 | 吊りL500 | 0 | 0 | ワイヤー吊 | 0 | 0 | 36 | 2 | 4 | 309.744 | 11070.2506 | 30.9744
| - | 1F | ボイラー室 | 従量電灯 |  | 9 | 239 | KT41C | 0 | 笠付トラフ形ベースライト | 1 | FL40 | 0 | 吊りL500 | 0 | 0 | チェーン吊 | 0 | 0 | 47 | 3 | 3 | 303.291 | 10839.6203 | 30.3291
| - | 1F | ボイラー室 | 従量電灯 |  | 9 | 239 | KT42 | 0 | 笠付トラフ形ベースライト | 2 | FL40 | 0 | 0 | FH4802EF | 0 | 0 | 0 | 0 | 47 | 1 | 2 | 202.194 | 7226.4136 | 20.2194
| - | 1F | ボイラー室 | 従量電灯 |  | 1 | 12 | V42-1 | 0 | 逆富士ベースライト | 2 | FL40 | 0 | 0 | 0 | 0 | 0 | 0 | 0 | 47 | 1 | 2 | 1.128 | 40.3147 | 0.1128
| - | 1F | 倉庫-1 | 従量電灯 |  | 9 | 239 | TO32 | 0 | 丸形投光器 | 1 | FHT32 | 0 | Φ280 | 0 | 0 | 架台取付 | 0 | 0 | 35 | 1 | 1 | 75.285 | 2690.6859 | 7.5285
| - | 1F | 洗浄機 | 従量電灯 | 部屋ごとLED済 | 9 | 239 | H-LED | 0 | 高天井照明 | 1 | LED230.2 | 0 | 0 | 0 | 400W相当想定 | 0 | 0 | 0 | 230.2 | [12] | [12] | 0 | 0 | 0
| - | 1F | 洗浄機 | 従量電灯 | 部屋ごとLED済 | 24 | 365 | X3 | 0 | 埋込専用型非常灯 | 1 | LED2 | 0 | Φ150 | 0 | 0 | 0 | 0 | 電池内蔵 | 2 | [6] | [6] | 0 | 0 | 0
| - | 1F | 洗浄機 | 従量電灯 | 部屋ごとLED済 | 4 | 239 | TO-LED | 0 | 角形投光器 | 1 | LED100 | 0 | 0 | 0 | 防湿・防雨型/400W相当 | 架台取付 | 0 | 0 | 100 | [2] | [2] | 0 | 0 | 0
| - | 1F | 洗浄機 | 従量電灯 | 部屋ごとLED済/レースウェイ取付/ファン内に設置 | 4 | 239 | Twp1-LED | 0 | トラフ形ベースライト | 1 | LED25 | 0 | 0 | NNWK41151 | 防湿・防雨型/SUS製 | 0 | 0 | 0 | 25 | [2] | [2] | 0 | 0 | 0
| - | 1F | 車庫 | 従量電灯 | レースウェイ取付 | 4 | 239 | KT111 | 0 | 笠付トラフ形ベースライト | 1 | FLR110H/100 | 0 | 0 | 0 | 0 | 0 | 0 | 0 | 108 | 8 | 8 | 825.984 | 29520.6682 | 82.5984
| - | 1F | 車庫 | 従量電灯 |  | 24 | 365 | X5 | 0 | 直付専用型非常灯 | 1 | 非常灯用20 | 0 | 0 | 0 | 0 | 0 | 0 | 電池内蔵 | 3 | 3 | 3 | 78.84 | 2817.7416 | 7.884
| - | 1F | 残菜庫B | 従量電灯 |  | 4 | 239 | KT22-1 | 0 | 笠付トラフ形ベースライト | 2 | FL20 | 0 | 0 | 0 | 0 | 0 | 0 | 0 | 28 | 1 | 2 | 53.536 | 1913.3766 | 5.3536
| - | 1F | 駐輪場 | 従量電灯 |  | 1 | 12 | WL21-1 | 0 | ウォールライト | 1 | FL20 | 0 | 680×120×120 | 0 | 0 | 0 | 乳白カバー付 | 0 | 28 | 2 | 2 | 0.672 | 24.0173 | 0.0672
| - | 2F | 倉庫-2 | 従量電灯 |  | 9 | 239 | KT22-1 | 0 | 笠付トラフ形ベースライト | 2 | FL20 | 0 | 0 | 0 | 0 | 0 | 0 | 0 | 28 | 1 | 2 | 120.456 | 4305.0974 | 12.0456
| - | 2F | 廊下 | 従量電灯 |  | 9 | 239 | U41-1 | 0 | 埋込ベースライト | 1 | FLR40 | 0 | W190 | 0 | 0 | 0 | 0 | 0 | 47 | 6 | 6 | 606.582 | 21679.2407 | 60.6582
| - | 2F | 廊下 | 従量電灯 |  | 24 | 365 | X9 | 0 | 埋込専用型非常灯 | 1 | 非常灯用10 | 0 | Φ150 | 0 | 0 | 0 | 0 | 電池内蔵 | 3 | 4 | 4 | 105.12 | 3756.9888 | 10.512
| - | 2F | 廊下 | 従量電灯 |  | 9 | 239 | U42-3 | 0 | 埋込ベースライト | 2 | FLR40 | 0 | W190 | 0 | 0 | 0 | 0 | 0 | 47 | 7 | 14 | 1415.358 | 50584.8949 | 141.5358
| - | 2F | 廊下 | 従量電灯 |  | 24 | 365 | X10 | 0 | 埋込専用型非常灯 | 1 | 非常灯用20 | 0 | Φ150 | 0 | 0 | 0 | 0 | 電池内蔵 | 3 | 2 | 2 | 52.56 | 1878.4944 | 5.256
| - | 2F | 廊下 | 従量電灯 |  | 24 | 365 | Y6 | 0 | C級 誘導灯 | 1 | FL10 | 0 | 吊りL250 | FA11987 | 避難口（非常口） | パイプ吊（椀型） | 片面 | 0 | 13 | 1 | 1 | 113.88 | 4070.0712 | 11.388
| - | 2F | 廊下 | 従量電灯 |  | 9 | 239 | SQ45 | 0 | 埋込スクエア | 5 | FL40 | 0 | □1360 | 0 | 0 | 0 | 木製枠/乳白パネル付 | 0 | 47 | 1 | 5 | 505.485 | 18066.0339 | 50.5485
| - | 2F | 男子トイレ | 従量電灯 |  | 9 | 239 | U41-1 | 0 | 埋込ベースライト | 1 | FLR40 | 0 | W190 | 0 | 0 | 0 | 0 | 0 | 47 | 2 | 2 | 202.194 | 7226.4136 | 20.2194
| - | 2F | 男子トイレ | 従量電灯 | 壁付 | 1 | 12 | M15 | 0 | ミラー灯 | 1 | FL15 | 0 | 500×110×120 | 0 | 0 | 0 | 乳白カバー付 | 0 | 18 | 3 | 3 | 0.648 | 23.1595 | 0.0648
| - | 2F | 倉庫-1 | 従量電灯 |  | 4 | 239 | KHT41-1 | 0 | 片反射笠付トラフ形ベースライト | 1 | FLR40 | 0 | 0 | 0 | 0 | 0 | 0 | 0 | 47 | 1 | 1 | 44.932 | 1605.8697 | 4.4932
| - | 2F | 会議室 | 従量電灯 |  | 4 | 239 | BB321H | 0 | 黒板灯(埋込) | 1 | FHF32(高出力) | 0 | 外寸：245×1261/埋込：220×1235 | FSA41718FVPH9 | 0 | 0 | 0 | 0 | 48 | 2 | 2 | 91.776 | 3280.0742 | 9.1776
| - | 2F | 会議室 | 従量電灯 |  | 4 | 239 | U32H | 0 | 埋込ベースライト | 2 | FHF32(高出力) | 0 | W220 | FSA42666APH9 | 0 | 0 | 0 | 0 | 48 | 15 | 30 | 1376.64 | 49201.1136 | 137.664
| - | 2F | 会議室 | 従量電灯 |  | 24 | 365 | X6 | 0 | 埋込専用型非常灯 | 1 | JE13 | 0 | Φ100 | 0 | 0 | 0 | 0 | 電池内蔵 | 2.7 | 4 | 4 | 94.608 | 3381.2899 | 9.4608
| - | 2F | 女子トイレ | 従量電灯 |  | 9 | 239 | U41-1 | 0 | 埋込ベースライト | 1 | FLR40 | 0 | W190 | 0 | 0 | 0 | 0 | 0 | 47 | 2 | 2 | 202.194 | 7226.4136 | 20.2194
| - | 2F | 女子トイレ | 従量電灯 |  | 4 | 239 | M15 | 0 | ミラー灯 | 1 | FL15 | 0 | 500×110×120 | 0 | 0 | 0 | 乳白カバー付 | 0 | 18 | 3 | 3 | 51.624 | 1845.0418 | 5.1624
| - | 2F | 洗濯室 | 従量電灯 |  | 1 | 239 | V42-2 | 0 | 逆富士ベースライト | 2 | FLR40 | 0 | W230 | FA42034 | 0 | 0 | 0 | 0 | 47 | 1 | 2 | 22.466 | 802.9348 | 2.2466
| - | 2F | 給湯室 | 従量電灯 |  | 1 | 12 | V22-1 | 0 | 逆富士ベースライト | 2 | FL20 | 0 | W200 | 0 | 0 | 0 | 0 | 0 | 28 | 1 | 2 | 0.672 | 24.0173 | 0.0672
| - | 2F | 倉庫-2 | 従量電灯 | 壁付 | 4 | 239 | KHT41-1 | 0 | 片反射笠付トラフ形ベースライト | 1 | FLR40 | 0 | 0 | 0 | 0 | 0 | 0 | 0 | 47 | 1 | 1 | 44.932 | 1605.8697 | 4.4932
| - | 2F | 男子更衣室 | 従量電灯 |  | 4 | 239 | V42-2 | 0 | 逆富士ベースライト | 2 | FLR40 | 0 | W230 | FA42034 | 0 | 0 | 0 | 0 | 47 | 2 | 4 | 179.728 | 6423.4787 | 17.9728
| - | 2F | 男子更衣室 | 従量電灯 |  | 24 | 365 | X7 | 0 | 埋込専用型非常灯 | 1 | 非常灯用10 | 0 | Φ100 | 0 | 0 | 0 | 0 | 電池内蔵 | 3 | 1 | 1 | 26.28 | 939.2472 | 2.628
| - | 2F | 男子休憩室 | 従量電灯 |  | 4 | 239 | L42 | 0 | 直付下面開放 | 2 | FLR40 | 0 | W330 | FA42518 | 0 | 0 | 木製枠 | 0 | 47 | 8 | 16 | 718.912 | 25693.9149 | 71.8912
| - | 2F | 男子休憩室 | 従量電灯 |  | 24 | 365 | X8 | 0 | 埋込専用型非常灯 | 1 | JE30 | 0 | Φ100 | 0 | 0 | 0 | 0 | 電池内蔵 | 3.8 | 2 | 2 | 66.576 | 2379.4262 | 6.6576
| - | 2F | 男子シャワー室 | 従量電灯 | 壁付 | 1 | 239 | M15 | 0 | ミラー灯 | 1 | FL15 | 0 | 500×110×120 | 0 | 0 | 0 | 乳白カバー付 | 0 | 18 | 1 | 1 | 4.302 | 153.7535 | 0.4302
| - | 2F | 男子シャワー室 | 従量電灯 |  | 4 | 239 | CL21 | 0 | シーリングライト | 1 | FCL20 | 0 | Φ300 | 0 | 0 | 0 | 丸型カバー付 | 0 | 22 | 3 | 3 | 63.096 | 2255.051 | 6.3096
| - | 2F | 女子更衣室 | 従量電灯 |  | 4 | 239 | V42-2 | 0 | 逆富士ベースライト | 2 | FLR40 | 0 | W230 | FA42034 | 0 | 0 | 0 | 0 | 47 | 2 | 4 | 179.728 | 6423.4787 | 17.9728
| - | 2F | 女子更衣室 | 従量電灯 |  | 24 | 365 | X7 | 0 | 埋込専用型非常灯 | 1 | 非常灯用10 | 0 | Φ100 | 0 | 0 | 0 | 0 | 電池内蔵 | 3 | 1 | 1 | 26.28 | 939.2472 | 2.628
| - | 2F | 女子休憩室 | 従量電灯 |  | 4 | 239 | L42 | 0 | 直付下面開放 | 2 | FLR40 | 0 | W330 | FA42518 | 0 | 0 | 木製枠 | 0 | 47 | 12 | 24 | 1078.368 | 38540.8723 | 107.8368
| - | 2F | 女子休憩室 | 従量電灯 |  | 24 | 365 | X6 | 0 | 埋込専用型非常灯 | 1 | JE13 | 0 | Φ100 | 0 | 0 | 0 | 0 | 電池内蔵 | 2.7 | 4 | 4 | 94.608 | 3381.2899 | 9.4608
| - | 2F | 女子シャワー室 | 従量電灯 | 壁付 | 4 | 239 | M15 | 0 | ミラー灯 | 1 | FL15 | 0 | 500×110×120 | 0 | 0 | 0 | 乳白カバー付 | 0 | 18 | 1 | 1 | 17.208 | 615.0139 | 1.7208
| - | 2F | 女子シャワー室 | 従量電灯 |  | 1 | 12 | CL21 | 0 | シーリングライト | 1 | FCL20 | 0 | Φ300 | 0 | 0 | 0 | 丸型カバー付 | 0 | 22 | 3 | 3 | 0.792 | 28.3061 | 0.0792
| - | 2F | 機械室 | 従量電灯 |  | 9 | 239 | KHT41-1 | 0 | 片反射笠付トラフ形ベースライト | 1 | FLR40 | 0 | 0 | 0 | 0 | 0 | 0 | 0 | 47 | 4 | 4 | 404.388 | 14452.8271 | 40.4388
| - | 2F | 回転釜側天井 | 従量電灯 |  | 9 | 239 | H-LED | 0 | 高天井照明 | 1 | LED230.2 | 0 | 0 | 0 | 400W相当想定 | 0 | 0 | 0 | 230.2 | [15] | [15] | 0 | 0 | 0
| - | 1F-2F | 回転釜側天井 | 従量電灯 |  | 24 | 365 | X11 | 0 | 直付専用型非常灯 | 1 | LED2 | 0 | 0 | 0 | 0 | 0 | 0 | 電池内蔵 | 2 | [6] | [6] | 0 | 0 | 0
| - | 1F-2F | 階段室 | 従量電灯 |  | 9 | 239 | U42 | 0 | 埋込ベースライト | 2 | FL40 | 0 | W300 | 0 | 0 | 0 | 0 | 0 | 47 | 1 | 2 | 202.194 | 7226.4136 | 20.2194
| - | 屋外 | 階段室 | 従量電灯 |  | 9 | 239 | U42d | 0 | 埋込ベースライト | 2 | FL40 | 0 | W300 | 0 | 0 | 0 | 0 | 電池内蔵 | 47 | 1 | 2 | 202.194 | 7226.4136 | 20.2194
| - | 屋外 | 外構 | 従量電灯 | 器具高さは想定 | 4 | 239 | P21 | 0 | 街路灯 | 1 | HF200 | 0 | ポールΦ89.1～Φ139.8 | 0 | 上部ミラー加工 | 0 | 丸グローブ型 | 0 | 228 | 2 | 2 | 435.936 | 15580.3526 | 43.5936
| - | 屋外 | 外構 | 従量電灯 |  | 4 | 239 | TO-LED-1 | 0 | 角形投光器 | 1 | LED100 | 0 | 0 | 0 | 0 | 0 | 0 | 0 | 100 | [1] | [1] | 0 | 0 | 0
| - | 屋外 | 外構 | 従量電灯 |  | 4 | 239 | P-LED | 0 | 街路灯 | 1 | LED100 | 0 | 0 | 0 | 0 | 0 | 丸グローブ型 | 0 | 100 | [1] | [1] | 0 | 0 | 0
| - | 屋外 | 高圧LP収納庫 | 従量電灯 |  | 1 | 12 | T41 | 0 | トラフ形ベースライト | 1 | FL40 | 0 | 0 | 0 | 0 | 0 | 0 | 0 | 47 | 1 | 1 | 0.564 | 20.1574 | 0.0564
【図面】 | 187_視聴覚教育センター |  |  |  |  | ＣＯ２排出係数 |  |  | 0.1 | 電気料金単価 | 35.74
[8 empty] | 既存照明 情報 | [14 empty] | 既存 照明 ベースライン (kWh) | 既存 照明 電気 料金 (円) | 既存 照明 CO2 排出量 (kg-co2)
| 建物名 | 階数 | 部屋名 | 契約種別 | 備考 | 点灯時間 | 稼働日数 | 器具記号 |  | 器具種類 | 灯数 | ランプ種別 | 口金 | 器具寸法 | 品番 | 器具仕様詳細① | 器具仕様詳細② | 器具仕様詳細③ | 非常灯 | 消費電力 | 器具台数 | ランプ本数
[6 empty] | /日 | /年 | [12 empty] | W/本 | 台 | 本
|  | 1 | 風除 | 従量電灯 |  | 8 | 256 | H2(既築) | 0 | ダウンライト | 1 | IL40 | 0 | 0 | 0 | 0 | 0 | 0 | 0 | 36 | 8 | 8 | 589.824 | 21080.3098 | 58.9824
|  | 1 | ホール | 従量電灯 |  | 8 | 256 | G1(既築) | 0 | ブラケット灯 | 1 | IL100 | 0 | 0 | 0 | 0 | 0 | 0 | 0 | 90 | 8 | 8 | 1474.56 | 52700.7744 | 147.456
|  | 1 | ホール | 従量電灯 |  | 8 | 256 | H1(既築) | 0 | ダウンライト | 1 | IL60 | 0 | 0 | 0 | 0 | 0 | 0 | 0 | 54 | 16 | 16 | 1769.472 | 63240.9293 | 176.9472
|  | 1 | ホール | 従量電灯 |  | 8 | 256 | Q1(既築) | 0 | トラフ形ベースライト | 1 | FL40 | 0 | 0 | 0 | 0 | 0 | 0 | 0 | 47 | 2 | 2 | 192.512 | 6880.3789 | 19.2512
|  | 1 | 教材・資料・機械管理室 | 従量電灯 |  | 8 | 256 | B1(既築) | 0 | 埋込ベースライト | 2 | FL40 | 0 | 0 | 0 | 0 | 0 | 0 | 0 | 47 | 12 | 24 | 2310.144 | 82564.5466 | 231.0144
|  | 1 | 閲覧室 | 従量電灯 |  | 8 | 256 | B1(既築) | 0 | 埋込ベースライト | 2 | FL40 | 0 | 0 | 0 | 0 | 0 | 0 | 0 | 47 | 6 | 12 | 1155.072 | 41282.2733 | 115.5072
|  | 1 | ロッカー室 | 従量電灯 |  | 3 | 256 | C3(既築) | 0 | 逆富士ベースライト | 1 | FL40 | 0 | 0 | 0 | 0 | 0 | 0 | 0 | 47 | 2 | 2 | 72.192 | 2580.1421 | 7.2192
|  | 1 | 男・女便所 | 従量電灯 |  | 3 | 256 | C3(既築) | 0 | 逆富士ベースライト | 1 | FL40 | 0 | 0 | 0 | 0 | 0 | 0 | 0 | 47 | 1 | 1 | 36.096 | 1290.071 | 3.6096
|  | 1 | 男・女便所 | 従量電灯 |  | 3 | 256 | E2(既築) | 0 | ブラケット灯 | 1 | FL20 | 0 | 0 | 0 | 0 | 0 | 0 | 0 | 28 | 1 | 1 | 21.504 | 768.553 | 2.1504
|  | 1 | 機械室 | 従量電灯 |  | 1 | 12 | D1-1(既築) | 0 | トラフ形ベースライト | 1 | FL40 | 0 | 0 | 0 | 0 | 0 | 0 | 0 | 47 | 2 | 2 | 1.128 | 40.3147 | 0.1128
|  | 1 | 機械室 | 従量電灯 |  | 1 | 12 | D1-2(既築) | 0 | トラフ用片反射笠 | 0 | - | 0 | 0 | 0 | 0 | 0 | 0 | 0 | 0 | 2 | 0 | 0 | 0 | 0
|  | 1 | 機械室 | 従量電灯 |  | 1 | 12 | D1-3(既築) | 0 | ガード | 0 | - | 0 | 0 | 0 | 0 | 0 | 0 | 0 | 0 | 2 | 0 | 0 | 0 | 0
|  | 1 | 修理室 | 従量電灯 |  | 5 | 256 | C1(既築) | 0 | 逆富士ベースライト | 2 | FL40 | 0 | 0 | 0 | 0 | 0 | 0 | 0 | 47 | 6 | 12 | 721.92 | 25801.4208 | 72.192
|  | 1 | 研究室 | 従量電灯 |  | 5 | 256 | C1(既築) | 0 | 逆富士ベースライト | 2 | FL40 | 0 | 0 | 0 | 0 | 0 | 0 | 0 | 47 | 6 | 12 | 721.92 | 25801.4208 | 72.192
|  | 1 | 研究会議室 | 従量電灯 |  | 5 | 256 | C1(既築) | 0 | 逆富士ベースライト | 2 | FL40 | 0 | 0 | 0 | 0 | 0 | 0 | 0 | 47 | 6 | 12 | 721.92 | 25801.4208 | 72.192
|  | 1 | 廊下 | 従量電灯 |  | 8 | 256 | B2(既築) | 0 | 埋込ベースライト | 1 | FL40 | 0 | 0 | 0 | 0 | 0 | 0 | 0 | 47 | 4 | 4 | 385.024 | 13760.7578 | 38.5024
|  | 1 | 廊下 | 従量電灯 |  | 8 | 256 | H1(既築) | 0 | ダウンライト | 1 | IL60 | 0 | 0 | 0 | 0 | 0 | 0 | 0 | 54 | 3 | 3 | 331.776 | 11857.6742 | 33.1776
|  | 1 | 相談室 | 従量電灯 |  | 5 | 256 | C1(既築) | 0 | 逆富士ベースライト | 2 | FL40 | 0 | 0 | 0 | 0 | 0 | 0 | 0 | 47 | 2 | 4 | 240.64 | 8600.4736 | 24.064
|  | 1 | 相談室 | 従量電灯 |  | 5 | 256 | C1(既築) | 0 | 逆富士ベースライト | 2 | FL40 | 0 | 0 | 0 | 0 | 0 | 0 | 0 | 47 | 2 | 4 | 240.64 | 8600.4736 | 24.064
|  | 1 | 相談室 | 従量電灯 |  | 5 | 256 | C1(既築) | 0 | 逆富士ベースライト | 2 | FL40 | 0 | 0 | 0 | 0 | 0 | 0 | 0 | 47 | 4 | 8 | 481.28 | 17200.9472 | 48.128
|  | 1 | 研修室 | 従量電灯 |  | 5 | 256 | C1(既築) | 0 | 逆富士ベースライト | 2 | FL40 | 0 | 0 | 0 | 0 | 0 | 0 | 0 | 47 | 12 | 24 | 1443.84 | 51602.8416 | 144.384
|  | 1 | 研修室 | 従量電灯 |  | 5 | 256 | R1(既築) | 0 | 黒板灯(埋込) | 1 | FL40 | 0 | 0 | 0 | 0 | 0 | 0 | 0 | 47 | 2 | 2 | 120.32 | 4300.2368 | 12.032
|  | 1 | ES | 従量電灯 |  | 1 | 256 | I2(既築) | 0 | シーリングライト | 1 | IL60 | 0 | 0 | 0 | 0 | 0 | 0 | 0 | 54 | 1 | 1 | 13.824 | 494.0698 | 1.3824
|  | 1 | 便所 | 従量電灯 |  | 3 | 256 | E1(既築) | 0 | ブラケット灯 | 1 | FL40 | 0 | 0 | 0 | 0 | 0 | 0 | 0 | 47 | 1 | 1 | 36.096 | 1290.071 | 3.6096
|  | 1 | 湯沸室 | 従量電灯 |  | 3 | 256 | C3(既築) | 0 | 逆富士ベースライト | 1 | FL40 | 0 | 0 | 0 | 0 | 0 | 0 | 0 | 47 | 1 | 1 | 36.096 | 1290.071 | 3.6096
|  | 1 | 機械室 | 従量電灯 |  | 1 | 12 | D1-1(既築) | 0 | トラフ形ベースライト | 1 | FL40 | 0 | 0 | 0 | 0 | 0 | 0 | 0 | 47 | 2 | 2 | 1.128 | 40.3147 | 0.1128
|  | 1 | 機械室 | 従量電灯 |  | 1 | 12 | D1-2(既築) | 0 | トラフ用片反射笠 | 0 | - | 0 | 0 | 0 | 0 | 0 | 0 | 0 | 0 | 2 | 0 | 0 | 0 | 0
|  | 1 | 機械室 | 従量電灯 |  | 1 | 12 | D1-3(既築) | 0 | ガード | 0 | - | 0 | 0 | 0 | 0 | 0 | 0 | 0 | 0 | 2 | 0 | 0 | 0 | 0
|  | 1 | 物品庫 | 従量電灯 |  | 1 | 256 | C3(既築) | 0 | 逆富士ベースライト | 1 | FL40 | 0 | 0 | 0 | 0 | 0 | 0 | 0 | 47 | 3 | 3 | 36.096 | 1290.071 | 3.6096
|  | 1 | 事務室 | 従量電灯 |  | 8 | 256 | B1(既築) | 0 | 埋込ベースライト | 2 | FL40 | 0 | 0 | 0 | 0 | 0 | 0 | 0 | 47 | 12 | 24 | 2310.144 | 82564.5466 | 231.0144
|  | 1 | 応接室 | 従量電灯 |  | 5 | 256 | A2(既築) | 0 | 埋込スクエア | 3 | FL40 | 0 | 0 | 0 | 0 | 0 | パネル付 | 0 | 47 | 6 | 18 | 1082.88 | 38702.1312 | 108.288
|  | 1 | 印刷室 | 従量電灯 |  | 8 | 256 | B1(既築) | 0 | 埋込ベースライト | 2 | FL40 | 0 | 0 | 0 | 0 | 0 | 0 | 0 | 47 | 4 | 8 | 770.048 | 27521.5155 | 77.0048
|  | 1 | 休憩室 | 従量電灯 |  | 3 | 256 | O1(既築) | 0 | ペンダントライト | 1 | FCL30+32 | 0 | 0 | 0 | 0 | 0 | 0 | 0 | 69 | 1 | 1 | 52.992 | 1893.9341 | 5.2992
|  | 2 | 映写室 | 従量電灯 |  | 5 | 256 | C3(既築) | 0 | 逆富士ベースライト | 1 | FL40 | 0 | 0 | 0 | 0 | 0 | 0 | 0 | 47 | 2 | 2 | 120.32 | 4300.2368 | 12.032
|  | 2 | 映写室 | 従量電灯 |  | 5 | 256 | I1(既築) | 0 | シーリングライト | 1 | IL60 | 0 | 0 | 0 | 0 | 0 | 0 | 0 | 54 | 1 | 1 | 69.12 | 2470.3488 | 6.912
|  | 2 | ホール | 従量電灯 |  | 5 | 256 | A1(既築) | 0 | 埋込スクエア | 6 | FL40 | 0 | 0 | 0 | 0 | 0 | パネル付 | 0 | 47 | 2 | 12 | 721.92 | 25801.4208 | 72.192
|  | 2 | ホール | 従量電灯 |  | 5 | 256 | M1(既築) | 0 | ダウンライト | 1 | M300 | 0 | 0 | 0 | 0 | 0 | 0 | 0 | 330 | 3 | 3 | 1267.2 | 45289.728 | 126.72
|  | 2 | ホール | 従量電灯 |  | 5 | 256 | M2(既築) | 0 | ダウンライト | 1 | M100 | 0 | 0 | 0 | 0 | 0 | 0 | 0 | 120 | 3 | 3 | 460.8 | 16468.992 | 46.08
|  | 2 | 視聴覚室 | 従量電灯 |  | 5 | 256 | B1(既築) | 0 | 埋込ベースライト | 2 | FL40 | 0 | 0 | 0 | 0 | 0 | 0 | 0 | 47 | 11 | 22 | 1323.52 | 47302.6048 | 132.352
|  | 2 | 視聴覚室 | 従量電灯 |  | 5 | 256 | E1(既築) | 0 | ブラケット灯 | 1 | FL40 | 0 | 0 | 0 | 0 | 0 | 0 | 0 | 47 | 2 | 2 | 120.32 | 4300.2368 | 12.032
|  | 2 | 視聴覚室 | 従量電灯 |  | 5 | 256 | H2(既築) | 0 | ダウンライト | 1 | IL40 | 0 | 0 | 0 | 0 | 0 | 0 | 0 | 36 | 22 | 22 | 1013.76 | 36231.7824 | 101.376
|  | 2 | 視聴覚室 | 従量電灯 |  | 5 | 256 | N1(既築) | 0 | スポットライト | 1 | JD500 | 0 | 0 | 0 | 0 | 0 | 0 | 0 | 500 | 2 | 2 | 1280 | 45747.2 | 128
|  | 2 | 視聴覚室 | 従量電灯 |  | 5 | 256 | Q1(既築) | 0 | トラフ形ベースライト | 1 | FL40 | 0 | 0 | 0 | 0 | 0 | 0 | 0 | 47 | 2 | 2 | 120.32 | 4300.2368 | 12.032
|  | 2 | 視聴覚室 | 従量電灯 |  | 5 | 256 | B3(既築) | 0 | 埋込ベースライト | 2 | FL20 | 0 | 0 | 0 | 0 | 0 | 0 | 0 | 28 | 8 | 16 | 573.44 | 20494.7456 | 57.344
|  | 2 | 機械室 | 従量電灯 |  | 1 | 12 | D1-1(既築) | 0 | トラフ形ベースライト | 1 | FL40 | 0 | 0 | 0 | 0 | 0 | 0 | 0 | 47 | 3 | 3 | 1.692 | 60.4721 | 0.1692
|  | 2 | 機械室 | 従量電灯 |  | 1 | 12 | D1-2(既築) | 0 | トラフ用片反射笠 | 0 | - | 0 | 0 | 0 | 0 | 0 | 0 | 0 | 0 | 3 | 0 | 0 | 0 | 0
|  | 2 | 機械室 | 従量電灯 |  | 1 | 12 | D1-3(既築) | 0 | ガード | 0 | - | 0 | 0 | 0 | 0 | 0 | 0 | 0 | 0 | 3 | 0 | 0 | 0 | 0
|  | 2 | 男・女便所 | 従量電灯 |  | 3 | 256 | C3(既築) | 0 | 逆富士ベースライト | 1 | FL40 | 0 | 0 | 0 | 0 | 0 | 0 | 0 | 47 | 1 | 1 | 36.096 | 1290.071 | 3.6096
|  | 2 | 男・女便所 | 従量電灯 |  | 3 | 256 | E2(既築) | 0 | ブラケット灯 | 1 | FL20 | 0 | 0 | 0 | 0 | 0 | 0 | 0 | 28 | 1 | 1 | 21.504 | 768.553 | 2.1504
|  | 2 | 教材制作室 | 従量電灯 |  | 1 | 256 | C3(既築) | 0 | 逆富士ベースライト | 1 | FL40 | 0 | 0 | 0 | 0 | 0 | 0 | 0 | 47 | 9 | 9 | 108.288 | 3870.2131 | 10.8288
|  | 2 | 教材制作室 | 従量電灯 |  | 1 | 256 | F2(既築) | 0 | 標示灯 | 1 | FL10 | 0 | 0 | 0 | 0 | 0 | 0 | 0 | 13 | 1 | 1 | 3.328 | 118.9427 | 0.3328
|  | 2 | 調整室 | 従量電灯 |  | 5 | 256 | C2(既築) | 0 | 逆富士ベースライト | 2 | FL40 | 0 | 0 | 0 | 0 | 0 | 0 | 0 | 47 | 2 | 4 | 240.64 | 8600.4736 | 24.064
|  | 2 | 調整室 | 従量電灯 |  | 5 | 256 | H2(既築) | 0 | ダウンライト | 1 | IL40 | 0 | 0 | 0 | 0 | 0 | 0 | 0 | 36 | 2 | 2 | 92.16 | 3293.7984 | 9.216
|  | 2 | 暗室 | 従量電灯 |  | 5 | 256 | C4(既築) | 0 | 逆富士ベースライト | 1 | FL40 | 0 | 0 | 0 | 0 | 0 | 0 | 0 | 47 | 1 | 1 | 60.16 | 2150.1184 | 6.016
|  | 2 | スタジオ | 従量電灯 |  | 5 | 256 | C2(既築) | 0 | 逆富士ベースライト | 2 | FL40 | 0 | 0 | 0 | 0 | 0 | 0 | 0 | 47 | 3 | 6 | 360.96 | 12900.7104 | 36.096
|  | 2 | スタジオ | 従量電灯 |  | 5 | 256 | P1(既築) | 0 | 0 | 1 | - | 0 | 0 | 0 | 0 | 0 | 0 | 0 | 0 | 1 | 1 | 0 | 0 | 0
|  | 2 | スタジオ | 従量電灯 |  | 5 | 256 | T1(既築) | 0 | 舞台照明 | 1 | JCD1000 | 0 | 0 | 0 | 0 | 0 | 0 | 0 | 1000 | 2 | 2 | 2560 | 91494.4 | 256
|  | 2 | スタジオ | 従量電灯 |  | 5 | 256 | U1(既築) | 0 | アッパーホリゾントライト | 1 | JD500 | 0 | 0 | 0 | 舞台照明 | 0 | 0 | 0 | 500 | 3 | 3 | 1920 | 68620.8 | 192
|  | 2 | スタジオ | 従量電灯 |  | 5 | 256 | V1(既築) | 0 | 舞台照明 | 1 | JD500 | 0 | 0 | 0 | 0 | 0 | 0 | 0 | 500 | 2 | 2 | 1280 | 45747.2 | 128
|  | 2 | 廊下 | 従量電灯 |  | 8 | 256 | B2(既築) | 0 | 埋込ベースライト | 1 | FL40 | 0 | 0 | 0 | 0 | 0 | 0 | 0 | 47 | 4 | 4 | 385.024 | 13760.7578 | 38.5024
|  | 2 | 廊下 | 従量電灯 |  | 8 | 256 | F1(既築) | 0 | 標示灯 | 1 | FL10 | 0 | 0 | 0 | 0 | 0 | 0 | 0 | 13 | 1 | 1 | 26.624 | 951.5418 | 2.6624
|  | 2 | 廊下 | 従量電灯 |  | 8 | 256 | F2(既築) | 0 | 標示灯 | 1 | FL10 | 0 | 0 | 0 | 0 | 0 | 0 | 0 | 13 | 1 | 1 | 26.624 | 951.5418 | 2.6624
|  | 2 | 企画室 | 従量電灯 |  | 5 | 256 | C1(既築) | 0 | 逆富士ベースライト | 2 | FL40 | 0 | 0 | 0 | 0 | 0 | 0 | 0 | 47 | 6 | 12 | 721.92 | 25801.4208 | 72.192
|  | 2 | 実験実習室 | 従量電灯 |  | 5 | 256 | C1(既築) | 0 | 逆富士ベースライト | 2 | FL40 | 0 | 0 | 0 | 0 | 0 | 0 | 0 | 47 | 12 | 24 | 1443.84 | 51602.8416 | 144.384
|  | 2 | 実験実習室 | 従量電灯 |  | 5 | 256 | R1(既築) | 0 | 黒板灯(埋込) | 1 | FL40 | 0 | 0 | 0 | 0 | 0 | 0 | 0 | 47 | 2 | 2 | 120.32 | 4300.2368 | 12.032
|  | 2 | ES | 従量電灯 |  | 1 | 256 | I2(既築) | 0 | シーリングライト | 1 | IL60 | 0 | 0 | 0 | 0 | 0 | 0 | 0 | 54 | 1 | 1 | 13.824 | 494.0698 | 1.3824
|  | 2 | 暗室 | 従量電灯 |  | 5 | 256 | H2(既築) | 0 | ダウンライト | 1 | IL40 | 0 | 0 | 0 | 0 | 0 | 0 | 0 | 36 | 2 | 2 | 92.16 | 3293.7984 | 9.216
|  | 2 | 暗室 | 従量電灯 |  | 5 | 256 | J1(既築) | 0 | 0 | 1 | - | 0 | 0 | 0 | 0 | 0 | 0 | 0 | 0 | 1 | 1 | 0 | 0 | 0
|  | 2 | 湯沸室 | 従量電灯 |  | 3 | 256 | C3(既築) | 0 | 逆富士ベースライト | 1 | FL40 | 0 | 0 | 0 | 0 | 0 | 0 | 0 | 47 | 1 | 1 | 36.096 | 1290.071 | 3.6096
|  | 2 | 機械室 | 従量電灯 |  | 1 | 12 | D1-1(既築) | 0 | トラフ形ベースライト | 1 | FL40 | 0 | 0 | 0 | 0 | 0 | 0 | 0 | 47 | 2 | 2 | 1.128 | 40.3147 | 0.1128
|  | 2 | 機械室 | 従量電灯 |  | 1 | 12 | D1-2(既築) | 0 | トラフ用片反射笠 | 0 | - | 0 | 0 | 0 | 0 | 0 | 0 | 0 | 0 | 2 | 0 | 0 | 0 | 0
|  | 2 | 機械室 | 従量電灯 |  | 1 | 12 | D1-3(既築) | 0 | ガード | 0 | - | 0 | 0 | 0 | 0 | 0 | 0 | 0 | 0 | 2 | 0 | 0 | 0 | 0
|  | 2 | 準備室 | 従量電灯 |  | 1 | 256 | C1(既築) | 0 | 逆富士ベースライト | 2 | FL40 | 0 | 0 | 0 | 0 | 0 | 0 | 0 | 47 | 2 | 4 | 48.128 | 1720.0947 | 4.8128
|  | 2 | 研修室 | 従量電灯 |  | 5 | 256 | B1(既築) | 0 | 埋込ベースライト | 2 | FL40 | 0 | 0 | 0 | 0 | 0 | 0 | 0 | 47 | 24 | 48 | 2887.68 | 103205.6832 | 288.768
|  | 2 | 研修室 | 従量電灯 |  | 5 | 256 | R1(既築) | 0 | 黒板灯(埋込) | 1 | FL40 | 0 | 0 | 0 | 0 | 0 | 0 | 0 | 47 | 2 | 2 | 120.32 | 4300.2368 | 12.032
|  | 2 | パッケージ屋外機置場 | 従量電灯 |  | 1 | 12 | I4(既築) | 0 | シーリングライト | 1 | IL40 | 0 | 0 | 0 | 0 | 0 | 0 | 0 | 36 | 4 | 4 | 1.728 | 61.7587 | 0.1728
|  | 2 | キュービクル廻り | 従量電灯 |  | 1 | 12 | I4(既築) | 0 | シーリングライト | 1 | IL40 | 0 | 0 | 0 | 0 | 0 | 0 | 0 | 36 | 4 | 4 | 1.728 | 61.7587 | 0.1728
|  | 2 | 教材・資料・機械管理室 | 従量電灯 |  | 24 | 365 | H3(既築) | 0 | 埋込専用型非常灯 | 1 | IL40 | 0 | 0 | 0 | 0 | 0 | 0 | 電池内蔵 | 36 | 1 | 1 | 315.36 | 11270.9664 | 31.536
|  | 2 | 廊下 | 従量電灯 |  | 24 | 365 | H3(既築) | 0 | 埋込専用型非常灯 | 1 | IL40 | 0 | 0 | 0 | 0 | 0 | 0 | 電池内蔵 | 36 | 6 | 6 | 1892.16 | 67625.7984 | 189.216
|  | 2 | 廊下 | 従量電灯 |  | 24 | 365 | H4(既築) | 0 | 埋込専用型非常灯 | 1 | IL20 | 0 | 0 | 0 | 0 | 0 | 0 | 電池内蔵 | 20 | 1 | 1 | 175.2 | 6261.648 | 17.52
|  | 2 | 事務室 | 従量電灯 |  | 24 | 365 | H3(既築) | 0 | 埋込専用型非常灯 | 1 | IL40 | 0 | 0 | 0 | 0 | 0 | 0 | 電池内蔵 | 36 | 2 | 2 | 630.72 | 22541.9328 | 63.072
|  | 2 | 応接室 | 従量電灯 |  | 24 | 365 | H3(既築) | 0 | 埋込専用型非常灯 | 1 | IL40 | 0 | 0 | 0 | 0 | 0 | 0 | 電池内蔵 | 36 | 1 | 1 | 315.36 | 11270.9664 | 31.536
|  | 2 | 印刷室 | 従量電灯 |  | 24 | 365 | H3(既築) | 0 | 埋込専用型非常灯 | 1 | IL40 | 0 | 0 | 0 | 0 | 0 | 0 | 電池内蔵 | 36 | 1 | 1 | 315.36 | 11270.9664 | 31.536
|  | 2 | 休憩室 | 従量電灯 |  | 24 | 365 | H4(既築) | 0 | 埋込専用型非常灯 | 1 | IL20 | 0 | 0 | 0 | 0 | 0 | 0 | 電池内蔵 | 20 | 1 | 1 | 175.2 | 6261.648 | 17.52
|  | 2 | 視聴覚室 | 従量電灯 |  | 24 | 365 | H3(既築) | 0 | 埋込専用型非常灯 | 1 | IL40 | 0 | 0 | 0 | 0 | 0 | 0 | 電池内蔵 | 36 | 5 | 5 | 1576.8 | 56354.832 | 157.68
|  | 2 | 教材制作室 | 従量電灯 |  | 24 | 365 | H3(既築) | 0 | 埋込専用型非常灯 | 1 | IL40 | 0 | 0 | 0 | 0 | 0 | 0 | 電池内蔵 | 36 | 2 | 2 | 630.72 | 22541.9328 | 63.072
|  | 2 | 調整室 | 従量電灯 |  | 24 | 365 | H3(既築) | 0 | 埋込専用型非常灯 | 1 | IL40 | 0 | 0 | 0 | 0 | 0 | 0 | 電池内蔵 | 36 | 1 | 1 | 315.36 | 11270.9664 | 31.536
|  | 2 | 前室 | 従量電灯 |  | 24 | 365 | H4(既築) | 0 | 埋込専用型非常灯 | 1 | IL20 | 0 | 0 | 0 | 0 | 0 | 0 | 電池内蔵 | 20 | 1 | 1 | 175.2 | 6261.648 | 17.52
|  | 2 | スタジオ | 従量電灯 |  | 24 | 365 | H3(既築) | 0 | 埋込専用型非常灯 | 1 | IL40 | 0 | 0 | 0 | 0 | 0 | 0 | 電池内蔵 | 36 | 2 | 2 | 630.72 | 22541.9328 | 63.072
|  | 2 | 廊下 | 従量電灯 |  | 24 | 365 | H3(既築) | 0 | 埋込専用型非常灯 | 1 | IL40 | 0 | 0 | 0 | 0 | 0 | 0 | 電池内蔵 | 36 | 7 | 7 | 2207.52 | 78896.7648 | 220.752
|  | 2 | 企画室 | 従量電灯 |  | 24 | 365 | H3(既築) | 0 | 埋込専用型非常灯 | 1 | IL40 | 0 | 0 | 0 | 0 | 0 | 0 | 電池内蔵 | 36 | 1 | 1 | 315.36 | 11270.9664 | 31.536
|  | 2 | 実験実習室 | 従量電灯 |  | 24 | 365 | H3(既築) | 0 | 埋込専用型非常灯 | 1 | IL40 | 0 | 0 | 0 | 0 | 0 | 0 | 電池内蔵 | 36 | 5 | 5 | 1576.8 | 56354.832 | 157.68
|  | 2 | ホール | 従量電灯 |  | 24 | 365 | H3(既築) | 0 | 埋込専用型非常灯 | 1 | IL40 | 0 | 0 | 0 | 0 | 0 | 0 | 電池内蔵 | 36 | 1 | 1 | 315.36 | 11270.9664 | 31.536
|  | 2 | 研修室 | 従量電灯 |  | 24 | 365 | H3(既築) | 0 | 埋込専用型非常灯 | 1 | IL40 | 0 | 0 | 0 | 0 | 0 | 0 | 電池内蔵 | 36 | 5 | 5 | 1576.8 | 56354.832 | 157.68
|  | 2 | 観察室 | 従量電灯 |  | 5 | 256 | A4(増築) | 0 | 逆富士ベースライト | 2 | FLR40 | 0 | 0 | 0 | 0 | 0 | 0 | 0 | 47 | 4 | 8 | 481.28 | 17200.9472 | 48.128
|  | 2 | 観察室 | 従量電灯 |  | 5 | 256 | F1(増築) | 0 | スポットライト | 1 | J20 | 0 | 0 | 0 | 0 | 0 | 0 | 0 | 20 | 2 | 2 | 51.2 | 1829.888 | 5.12
|  | 2 | 心理検査室 | 従量電灯 |  | 5 | 256 | D1(増築) | 0 | 標示灯 | 3 | 100V1C | 0 | 0 | 0 | 0 | 0 | 0 | 0 | 5 | 2 | 6 | 38.4 | 1372.416 | 3.84
|  | 2 | 心理検査室 | 従量電灯 |  | 5 | 256 | C1(増築) | 0 | ダウンライト | 1 | IL60 | 0 | 0 | 0 | 0 | 0 | 0 | 0 | 54 | 2 | 2 | 138.24 | 4940.6976 | 13.824
|  | 2 | 心理検査室 | 従量電灯 |  | 5 | 256 | C2(増築) | 0 | ダウンライト | 1 | IL60 | 0 | 0 | 0 | 兼用型(非常時IL20点灯) | 0 | 0 | 電池内蔵 | 54 | 1 | 1 | 69.12 | 2470.3488 | 6.912
|  | 2 | 心理検査室 | 従量電灯 |  | 5 | 256 | G1(増築) | 0 | ダウンライト | 1 | IL100 | 0 | 0 | 0 | 0 | 0 | 0 | 0 | 90 | 5 | 5 | 576 | 20586.24 | 57.6
|  | 2 | 部屋名不明 | 従量電灯 |  | 5 | 256 | E3(増築) | 0 | 埋込ベースライト | 2 | FLR40 | 0 | 0 | 0 | 0 | 0 | 0 | 0 | 47 | 16 | 32 | 1925.12 | 68803.7888 | 192.512
|  | 2 | 廊下 | 従量電灯 |  | 8 | 256 | D1(増築) | 0 | 標示灯 | 3 | 100V1C | 0 | 0 | 0 | 0 | 0 | 0 | 0 | 5 | 1 | 3 | 30.72 | 1097.9328 | 3.072
|  | 2 | 廊下 | 従量電灯 |  | 8 | 256 | E1(増築) | 0 | 埋込ベースライト | 1 | FLR40 | 0 | 0 | 0 | 0 | 0 | 0 | 0 | 47 | 1 | 1 | 96.256 | 3440.1894 | 9.6256
|  | 2 | 廊下 | 従量電灯 |  | 8 | 256 | E2(増築) | 0 | 埋込ベースライト | 1 | FLR40 | 0 | 0 | 0 | 0 | 0 | 0 | 電池内蔵 | 47 | 2 | 2 | 192.512 | 6880.3789 | 19.2512
|  | 2 | 事務室 | 従量電灯 |  | 8 | 256 | A1(増築) | 0 | 逆富士ベースライト | 2 | FLR40 | 0 | 0 | 0 | 0 | 0 | 0 | 0 | 47 | 12 | 24 | 2310.144 | 82564.5466 | 231.0144
|  | 2 | 事務室 | 従量電灯 |  | 8 | 256 | D1(増築) | 0 | 標示灯 | 3 | 100V1C | 0 | 0 | 0 | 0 | 0 | 0 | 0 | 5 | 1 | 3 | 30.72 | 1097.9328 | 3.072
|  | 2 | 集中心理室 | 従量電灯 |  | 5 | 256 | A1(増築) | 0 | 逆富士ベースライト | 2 | FLR40 | 0 | 0 | 0 | 0 | 0 | 0 | 0 | 47 | 7 | 14 | 842.24 | 30101.6576 | 84.224
|  | 2 | 集中心理室 | 従量電灯 |  | 5 | 256 | A3(増築) | 0 | 逆富士ベースライト | 2 | FLR40 | 0 | 0 | 0 | 0 | 0 | 0 | 0 | 47 | 1 | 2 | 120.32 | 4300.2368 | 12.032
|  | 2 | 集中心理室 | 従量電灯 |  | 5 | 256 | D1(増築) | 0 | 標示灯 | 3 | 100V1C | 0 | 0 | 0 | 0 | 0 | 0 | 0 | 5 | 1 | 3 | 19.2 | 686.208 | 1.92
|  | 2 | 集中心理室 | 従量電灯 |  | 5 | 256 | G1(増築) | 0 | ダウンライト | 1 | IL100 | 0 | 0 | 0 | 0 | 0 | 0 | 0 | 90 | 4 | 4 | 460.8 | 16468.992 | 46.08
|  | 2 | 集団面接室 | 従量電灯 |  | 5 | 256 | D1(増築) | 0 | 標示灯 | 3 | 100V1C | 0 | 0 | 0 | 0 | 0 | 0 | 0 | 5 | 2 | 6 | 38.4 | 1372.416 | 3.84
|  | 2 | 集団面接室 | 従量電灯 |  | 5 | 256 | C2(増築) | 0 | ダウンライト | 1 | IL60 | 0 | 0 | 0 | 兼用型(非常時IL20点灯) | 0 | 0 | 電池内蔵 | 54 | 1 | 1 | 69.12 | 2470.3488 | 6.912
|  | 2 | 集団面接室 | 従量電灯 |  | 5 | 256 | A1(増築) | 0 | 逆富士ベースライト | 2 | FLR40 | 0 | 0 | 0 | 0 | 0 | 0 | 0 | 47 | 3 | 6 | 360.96 | 12900.7104 | 36.096
|  | 2 | 集団面接室 | 従量電灯 |  | 5 | 256 | B1(増築) | 0 | 埋込ベースライト | 2 | FLR40 | 0 | 0 | 0 | 0 | 0 | 0 | 0 | 47 | 6 | 12 | 721.92 | 25801.4208 | 72.192
|  | 2 | 教育機器研修室（ここから2F） | 従量電灯 |  | 5 | 256 | B1(増築) | 0 | 埋込ベースライト | 2 | FLR40 | 0 | 0 | 0 | 0 | 0 | 0 | 0 | 47 | 21 | 42 | 2526.72 | 90304.9728 | 252.672
|  | 2 | 教育機器研修室 | 従量電灯 |  | 5 | 256 | B2(増築) | 0 | 埋込ベースライト | 2 | FLR40 | 0 | 0 | 0 | 0 | 0 | 0 | 電池内蔵 | 47 | 9 | 18 | 1082.88 | 38702.1312 | 108.288
|  | 2 | 廊下 | 従量電灯 |  | 8 | 256 | E1(増築) | 0 | 埋込ベースライト | 1 | FLR40 | 0 | 0 | 0 | 0 | 0 | 0 | 0 | 47 | 1 | 1 | 96.256 | 3440.1894 | 9.6256
|  | 2 | 廊下 | 従量電灯 |  | 8 | 256 | E2(増築) | 0 | 埋込ベースライト | 1 | FLR40 | 0 | 0 | 0 | 0 | 0 | 0 | 電池内蔵 | 47 | 2 | 2 | 192.512 | 6880.3789 | 19.2512
|  | 2 | 研修室 | 従量電灯 |  | 5 | 256 | A1(増築) | 0 | 逆富士ベースライト | 2 | FLR40 | 0 | 0 | 0 | 0 | 0 | 0 | 0 | 47 | 14 | 28 | 1684.48 | 60203.3152 | 168.448
|  | 2 | 研修室 | 従量電灯 |  | 5 | 256 | A2(増築) | 0 | 逆富士ベースライト | 1 | FLR40 | 0 | 0 | 0 | 0 | 0 | 0 | 0 | 47 | 2 | 2 | 120.32 | 4300.2368 | 12.032
|  | 2 | 研修室 | 従量電灯 |  | 5 | 256 | A3(増築) | 0 | 逆富士ベースライト | 2 | FLR40 | 0 | 0 | 0 | 0 | 0 | 0 | 0 | 47 | 6 | 12 | 721.92 | 25801.4208 | 72.192
|  | 外 | 建物周り | 従量電灯 |  | 4 | 256 | K1-1(既築) | 0 | 街路灯 | 1 | HF300 | 0 | 0 | 0 | 0 | 0 | 0 | 0 | 330 | 8 | 8 | 2703.36 | 96618.0864 | 270.336
|  | 外 | 建物周り | - |  | - | - | K1-2(既築) | 0 | アダプタ | 0 | - | 0 | 0 | 0 | 0 | 0 | 0 | 0 | 0 | 8 | 0 | 0 | 0 | 0
【図面】 | 188_所沢市公園通り線駐車場 |  |  |  |  | ＣＯ２排出係数 |  |  | 0.1 | 電気料金単価 | 35.74
[8 empty] | 既存照明 情報 | [14 empty] | 既存 照明 ベースライン (kWh) | 既存 照明 電気 料金 (円) | 既存 照明 CO2 排出量 (kg-co2)
| 建物名 | 階数 | 部屋名 | 契約種別 | 備考 | 点灯時間 | 稼働日数 | 器具記号 |  | 器具種類 | 灯数 | ランプ種別 | 口金 | 器具寸法 | 品番 | 器具仕様詳細① | 器具仕様詳細② | 器具仕様詳細③ | 非常灯 | 消費電力 | 器具台数 | ランプ本数
[6 empty] | /日 | /年 | [12 empty] | W/本 | 台 | 本
|  | 1F | 駐車場(駐車場) | 従量電灯 |  | 24 | 365 | K41Pwp | 0 | 笠付トラフ形ベースライト | 1 | FLR40 | 0 | 0 | 0 | WP/SUS製 | 防湿防雨パイプ吊 | ガード付 | 0 | 47 | 66 | 66 | 27173.52 | 971181.6048 | 2717.352
|  | 1F | 駐車場(駐車場) | 従量電灯 |  | 24 | 365 | Zc181wp |  | ブラケット灯 | 1 | ＦＤＬ18 | 0 | 200×220 | 0 | - | 防湿防雨 | 0 | 0 | 18 | 3 | 3 | 473.04 | 16906.4496 | 47.304
|  | 1F | 駐車場(駐車場) | 従量電灯 |  | 24 | 365 | Zd151wp |  | ブラケット灯 | 1 | BR150 | 0 | Φ140 | 0 | - | 防湿防雨 | アーム付/筒形セード付 | 0 | 150 | 2 | 2 | 2628 | 93924.72 | 262.8
|  | 1F | 駐車場(駐車場) | 従量電灯 |  | 12 | 365 | Ze131ｗｐ |  | ブラケット灯 | 1 | ＦＤＬ13 | 0 | - | 0 | - | 防湿防雨 | 0 | 0 | 13 | 1 | 1 | 56.94 | 2035.0356 | 5.694
|  | 2Ｆ | 駐車場(駐車場) | 従量電灯 |  | 24 | 365 | Za252Wp |  | 街路灯 | 2 | HQ1250 | 0 | - | 0 | - | 防湿防雨 | 0 | 0 | 1250 | 4 | 8 | 87600 | 3130824 | 8760
|  | 2Ｆ | 駐車場(駐車場) | 従量電灯 |  | 24 | 365 | Zc181wp |  | ブラケット灯 | 1 | FDL18 | 0 | 200×220 | 0 | - | 防湿防雨 | 0 | 0 | 18 | 18 | 18 | 2838.24 | 101438.6976 | 283.824
|  | 1F | 管理室 | 従量電灯 |  | 8.5 | 365 | Ａ42 | 0 | 埋込ベースライト | 2 | FLR40 | 0 | 1257×300 | 0 | - | 0 | 0 | 0 | 3 | 1 | 2 | 18.615 | 665.3001 | 1.8615
|  | 1F | 台所 | 従量電灯 |  | 8.5 | 365 | Ｎ11-2 | 0 | 流し元灯 | 1 | FL15 | 0 | - | - | 0 | - | - | 0 | 15 | 1 | 1 | 46.5375 | 1663.2503 | 4.6538
|  | 1F | WC | 従量電灯 |  | 8.5 | 365 | Ａａ131 | 0 | ダウンライト | 1 | FDL13 | 0 | Φ145 | 0 | 0 | 0 | 0 | 0 | 18 | 1 | 1 | 55.845 | 1995.9003 | 5.5845
|  | 1F | 外壁 | 従量電灯 |  | 8.5 | 365 | Zd151wp | 0 | ブラケット灯 | 1 | BR150 | 0 | Φ140 | 0 | WP | 0 | アーム付/筒形セード付 | 0 | 150 | 2 | 2 | 930.75 | 33265.005 | 93.075
| 屋外 | - | 外構 | 従量電灯 |  | 12 | 365 | Ｚａ251Ｗｐ | 0 | 街路灯 | 1 | LED100 | 0 | 0 | 0 | 0 | 防湿防雨 | 0 | 0 | 100 | [4] | [4] | 0 | 0 | 0
| 屋外 | - | 外構 | 従量電灯 |  | 12 | 365 | Zb131wp | 0 | 植込灯 | 1 | FDL13 | 0 | Φ100 | 0 | - | 防湿防雨 | 0 | 0 | 18 | 4 | 4 | 315.36 | 11270.9664 | 31.536
【現調】 | 189_公園通り線自転車駐車場 |  |  |  |  | ＣＯ２排出係数 |  |  | 0.1 | 電気料金単価 | 35.74
[8 empty] | 既存照明 情報 | [14 empty] | 既存 照明 ベースライン (kWh) | 既存 照明 電気 料金 (円) | 既存 照明 CO2 排出量 (kg-co2)
| 建物名 | 階数 | 部屋名 | 契約種別 | 備考 | 点灯時間 | 稼働日数 | 器具記号 |  | 器具種類 | 灯数 | ランプ種別 | 口金 | 器具寸法 | 品番 | 器具仕様詳細① | 器具仕様詳細② | 器具仕様詳細③ | 非常灯 | 消費電力 | 器具台数 | ランプ本数
[6 empty] | /日 | /年 | [12 empty] | W/本 | 台 | 本
| 駐車場(駐輪場) | 1F | 駐車場(駐輪場) | 従量電灯 |  | 24 | 365 | KT41 | 0 | 笠付トラフ形ベースライト | 1 | FLR40 | 0 | 0 | 0 | WP/SUS製 | 0 | ガード付 | 0 | 47 | 47 | 47 | 19350.84 | 691599.0216 | 1935.084
| 駐車場(駐輪場) | 1F | 管理室 | 従量電灯 |  | 8.5 | 365 | U41-R | 0 | 埋込ベースライト | 1 | FLR40 | 0 | W190 | 0 | 連結器具(右用) | 0 | 0 | 0 | 47 | 2 | 2 | 291.635 | 10423.0349 | 29.1635
| 駐車場(駐輪場) | 1F | 管理室 | 従量電灯 |  | 8.5 | 365 | U41-L | 0 | 埋込ベースライト | 1 | FLR40 | 0 | W190 | 0 | 連結器具(左用) | 0 | 0 | 0 | 47 | 2 | 2 | 291.635 | 10423.0349 | 29.1635
| 駐車場(駐輪場) | 1F | 台所 | 従量電灯 |  | 8.5 | 365 | DL1 | 0 | ダウンライト | 1 | FDL13 | 0 | Φ150 | 0 | 0 | 0 | 0 | 0 | 18 | 1 | 1 | 55.845 | 1995.9003 | 5.5845
| 駐車場(駐輪場) | 1F | 台所 | 従量電灯 |  | 8.5 | 365 | KL21 | 0 | 流し元灯 | 1 | FL20 | 0 | 設置面99X745 | HW2606 | 0 | 棚下取付 | エンドカバー付 | 0 | 28 | 1 | 1 | 86.87 | 3104.7338 | 8.687
| 駐車場(駐輪場) | 1F | WC | 従量電灯 |  | 8.5 | 365 | DL2 | 0 | ダウンライト | 1 | FDL13 | 0 | Φ160 | 0 | 0 | 0 | 0 | 0 | 18 | 1 | 1 | 55.845 | 1995.9003 | 5.5845
| 駐車場(駐輪場) | 1F | 外壁 | 従量電灯 |  | 8.5 | 365 | BR60 | 0 | ブラケット灯 | 1 | IL60 | 0 | 設置面100X150 | 0 | WP | 0 | アーム付/筒形セード付 | 0 | 54 | 5 | 5 | 837.675 | 29938.5045 | 83.7675
| 屋外 | - | 外構 | 従量電灯 |  | 12 | 365 | G1-LED | 0 | 街路灯 | 1 | LED100 | 0 | 0 | 0 | 0 | 0 | 0 | 0 | 100 | [7] | [7] | 0 | 0 | 0